## Récap
| Unités | Total Euro | Total FCFA | Total général en FCFA
TINTANE
GC-EE HTB-HTA-BT | 1 | 0 | 0 | 0
Batiment de service | 1 | 0 | 0 | 0
Guérite | 1 | 0 | 0 | 0
Logement d'exploitation | 3 | 0 | 0 | 0
KIFFA
GC-EE HTB-HTA-BT | 1 | 0 | 0 | 0
Batiment de service | 1 | 0 | 0 | 0
Guérite | 1 | 0 | 0 | 0
Logement d'exploitation | 3 | 0 | 0 | 0
Aïoun
GC-EE HTB-HTA-BT | 1 | 0 | 0 | 0
Batiment de service | 1 | 0 | 0 | 0
Guérite | 1 | 0 | 0 | 0
Logement d'exploitation | 3 | 0 | 0 | 0
TOTAL GENERAL |  | 0 | 0 | 0

## 01-Tintane
DOSSIER D'APPEL D'OFFRES Projet Manantali II - Liaison Biterne Kayes-Yélimané-Tintane-Kiffa-AÏoun Sous-Ens Postes - Kayes-Yélimané-Tintane-Kiffa-Aïoun | [5 empty] | Bordereau de prix No. 1 Matériels, équipements, y compris les pièces de rechange obligatoires d’origine étrangère |  |  | Bordereau de prix No. 2 Matériels, équipements, y compris les pièces de rechange obligatoires d’origine locale |  | Bordereau de Prix No. 3 Services de conception |  |  |  | Borderau de Prix No. 4 Services de montage et autres services |  |  |  | PRIX TOTAL | [7 empty] | CALL FOR TENDER FILE Manantali II Project - Biterne Mananatali Liaison - Bamako Sub-Ens Postes - Kambila |  |  |  |  | Price schedule No. 1 -Materials, equipment, including compulsory spare parts of foreign origin |  |  | Price schedule No. 2 -Materials, equipment, including mandatory spare parts of local origin |  | Price Schedule No. 3 Design Services |  |  |  | Price Schedule No. 4 - Assembly and other services | [5 empty] | TOTAL
Item | Description |  | Code de pays2 | Unité | Qté | Prix unitaire |  | Total | Prix unitaire | Total | Prix unitaire | Total | Prix unitaire | Total | Prix unitaire | Total | Prix unitaire | Total | [8 empty] | Item |  |  |  |  | Unit price |  | Total | Unit price | Total | Unit price | Total | Unit price | Total | Unit price | Total | Unit price | Total |  |  | Total prices
[6 empty] | FOB | CIP |  | EXW+transp. Loc.+assurance | [18 empty] | Kambila SUB-STATION (Bamako) | Country code2 | Unit | Qty | FOB | CIP |  | EXW + transp. Loc. + Insurance
| POSTE DE TINTANE (Mauritanie) |  |  |  |  | monnai etr.1 | monnai etr.1 (EUR) | monnai etr.1 (EUR) | Local FCFA | Local FCFA | monnai etr.1 (EUR) | monnai etr.1 (EUR) | Local FCFA | Local FCFA | monnai etr.1 (EUR) | monnai etr.1 (EUR) | Local FCFA | Local FCFA | monnai etr.1 (EUR) | Local FCFA | Local FCFA | [10 empty] | foreign currency.1 | foreign currency.1 | foreign currency.1 | Local -FCFA | Local -FCFA | foreign currency.1 | foreign currency.1 | Local -FCFA | Local -FCFA | monnai etr.1 | monnai etr.1 | Local -FCFA | Local -FCFA | Foreign currency1 | Local -FCFA | monnai etr.1 | Local -FCFA | Local -FCFA
[5 empty] | 1 | 2 | 3 | 4 = (1x3) | 5 | 6 = (1x5) | 7 | 8 = (1x7) | 9 | 10 = (1x9) | 11 | 12 = (1x11) | 13 | 14 = (1x13) | 15 = (4+8+12) | 16 = (6+10+14) | 17 = 15 x 652,69+ 16 | [9 empty] | 1 | 2 | 3 | 4 = (1x3) | 5 | 6 = (1x5) | 7 | 8 = (1x7) | 9 | 10 = (1x9) | 11 | 12 = (1x11) | 13 | 14 = (1x13) |  |  | 15 = (4 + 8 + 12) | 16 = (6 + 10 + 14) | 17 = 15 x 655.957 + 16
0 | Etudes et prestations | [20 empty] | 0 | Etudes et prestations |  |  |  | 0 | Studies and services
0.1 |  | Etudes géotechniques et relevés topographiques |  | Ens | 1 |  |  | 0 |  | 0 |  | 0 |  | 0 |  | 0 |  | 0 | 0 | 0 | 0 | 0.1 |  | Etudes géotechniques et relevés topographiquess | Ens | 1 | 0.1 | Geotechnical studies and topographical surveys |  | Ens | 1
0.2 |  | Etudes d'éxecution |  | Ens | 1 |  |  | 0 |  | 0 |  | 0 |  | 0 |  | 0 |  | 0 | 0 | 0 | 0 | 0.2 |  | Etudes d'éxecution | Ens | 1 | 0.2 | Execution studies |  | Ens | 1
0.3 |  | Documentation "tel que construit" |  | Ens | 1 |  |  | 0 |  | 0 |  | 0 |  | 0 |  | 0 |  | 0 | 0 | 0 | 0 | 0.3 |  | Documentation "tel que construit" | Ens | 1 | 0.3 | Documentation "as built" |  | Ens | 1
0.4 |  | Manuels de maintenance et entretien |  | Ens | 1 |  |  | 0 |  | 0 |  | 0 |  | 0 |  | 0 |  | 0 | 0 | 0 | 0 | 0.4 |  | Manuels de maintenance et entretien | Ens | 1 | 0.4 | Maintenance and care manuals |  | Ens | 1
0.5 |  | Etude de court-circuit et réglage des protections du poste |  | Ens | 1 |  |  | 0 |  | 0 |  | 0 |  | 0 |  | 0 |  | 0 | 0 | 0 | 0 | 0.5 |  | Etude de court-circuit et réglage des protections du poste | Ens | 1 | 0.5 | Short-circuit study and adjustment of substation protections |  | Ens | 1
1 | Installations de chantier | [20 empty] | 1 | Installations de chantier |  |  |  | 1 | Site installations
1.1 |  | Mobilisation/démobilisation |  | Ens | 1 |  |  | 0 |  | 0 |  | 0 |  | 0 |  | 0 |  | 0 | 0 | 0 | 0 | 1.1 |  | Mobilisation/démobilisation | Ens | 1 | 1.1 | Mobilization / demobilization |  | Ens | 1 | 10000 | [17 empty] | 0 | 0 | 0 | 0
1.2 |  | Installations de chantier |  | Ens | 1 |  |  | 0 |  | 0 |  | 0 |  | 0 |  | 0 |  | 0 | 0 | 0 | 0 | 1.2 |  | Installations de chantier | Ens | 1 | 1.2 | Site installations |  | Ens | 1 | 21046 | [17 empty] | 0 | 0 | 0 | 0
[8 empty] | 0 |  | 0 |  | 0 |  | 0 |  | 0 |  | 0 | 0 | 0 | 0 | 1.3 |  | Elaboration et mise en œuvre du PGES-Travaux | Ens | 1 | 1.3 | Development and implementation of the ESMP-Works |  | Ens | 1 | [21 empty] | 0
2 | Génie civil | [20 empty] | 2 | Génie civil |  |  |  | 2 | Civil engineering
2.1 |  | Plateforme | [19 empty] | 2.1 |  | Plateforme |  |  | 2.1 | Platform
2.1.1 |  | Terrassements : décapage, nivellement, déblais, remblais et compactage de la plateforme y compris la réalisation du drainage superficiel |  | Ens | 1 |  |  | 0 |  | 0 |  | 0 |  | 0 |  | 0 |  | 0 | 0 | 0 | 0 | 2.1.1 |  | Terrassements : décapage, nivellement, déblais, remblais et compactage de la plateforme y compris la réalisation du drainage superficielle | Ens | 1 | 2.1.1 | Earthworks: stripping, leveling, cuttings, backfill and compaction of the platform including the creation of surface drainage |  | Ens | 1 | 338944
2.1.2 |  | Caniveaux de drainage et drains enterrés |  | Ens | 1 |  |  | 0 |  | 0 |  | 0 |  | 0 |  | 0 |  | 0 | 0 | 0 | 0 | 2.1.2 |  | Caniveaux de drainage et drains enterrés | Ens | 1 | 2.1.2 | Drainage channels and buried drains |  | Ens | 1 | 128980.1516
2.1.3 |  | Surfaces gravillonnee |  | Ens | 1 |  |  | 0 |  | 0 |  | 0 |  | 0 |  | 0 |  | 0 | 0 | 0 | 0 | 2.1.3 |  | Surfaces gravillonnee | Ens | 1 | 2.1.3 | Gravelled surfaces |  | Ens | 1
2.1.4 |  | Eclairage ext. |  | Ens | 1 |  |  | 0 |  | 0 |  | 0 |  | 0 |  | 0 |  | 0 | 0 | 0 | 0 | 2.1.4 |  | Eclairage ext. | Ens | 1 | 2.1.4 | Outdoor lighting |  | Ens | 1
2.1.5 |  | Caniveaux/fourreaux pour câbles BT |  | Ens | 1 |  |  | 0 |  | 0 |  | 0 |  | 0 |  | 0 |  | 0 | 0 | 0 | 0 | 2.1.5 |  | Caniveaux/fourreaux pour câbles BT | Ens | 1 | 2.1.5 | Channels / ducts for LV cables |  | Ens | 1 | 190033.5103
2.1.6 |  | Caniveaux/fourreaux pour câbles HTA |  | Ens | 1 |  |  | 0 |  | 0 |  | 0 |  | 0 |  | 0 |  | 0 | 0 | 0 | 0 | 2.1.6 |  | Caniveaux/fourreaux pour câbles HTA |  |  | 2.1.6 | Channels / ducts for MV cables
2.1.7 |  | Clôture et accès |  | m | 1200 |  |  | 0 |  | 0 |  | 0 |  | 0 |  | 0 |  | 0 | 0 | 0 | 0 | 2.1.7 |  | Clôture et accès | Ens | 1 | 2.1.7 | Fence and access |  | Ens | 1 | 481416.7271 | 345240.9371
2.1.8 |  | Voies de circulation légères, parkings, cheminements internes |  | Ens | 1 |  |  | 0 |  | 0 |  | 0 |  | 0 |  | 0 |  | 0 | 0 | 0 | 0 | 2.1.8 |  | Voies de circulation légères, parkings, cheminements internes | Ens | 1 | 2.1.8 | Light traffic lanes, car parks, internal paths |  | Ens | 1 | 20624.356
2.1.9 |  | Voies de circulations lourdes |  | Ens | 1 |  |  | 0 |  | 0 |  | 0 |  | 0 |  | 0 |  | 0 | 0 | 0 | 0 | 2.1.9 |  | Voies de circulations lourdes | Ens | 1 | 2.1.9 | Heavy traffic lanes |  | Ens | 1
2.1.10 |  | Aménagements d'accès au site |  | Ens | 1 |  |  | 0 |  | 0 |  | 0 |  | 0 |  | 0 |  | 0 | 0 | 0 | 0 | 2.1.10 |  | Aménagements d'accès au site | Ens | 1 | 2.1.10 | Site access arrangements |  | Ens | 1 | 5000
2.1.11 |  | Alimentation en eau potable par raccordement à un point d'eau existant ou par exécution d'un forage toutes suggestions comprises |  | Ens | 1 |  |  | 0 |  | 0 |  | 0 |  | 0 |  | 0 |  | 0 | 0 | 0 | 0
2.2 |  | Fondations, constructions Génie Civil | [19 empty] | 2.2 |  | Fondations, constructions Génie Civil |  |  | 2.2 | Foundations, constructions Civil Engineering
2.2.1 |  | Fondation portiques travée ligne |  | Ens | 6 |  |  | 0 |  | 0 |  | 0 |  | 0 |  | 0 |  | 0 | 0 | 0 | 0 | 2.2.1 |  | Fondation portiques travée ligne | Ens | 4 | 2.2.1 | Gantry foundation line span |  | Ens | 4 | 108322.8712 | 27080.7178
2.2.2 |  | Fondations appareils HT travée ligne |  | Ens | 6 |  |  | 0 |  | 0 |  | 0 |  | 0 |  | 0 |  | 0 | 0 | 0 | 0 | 2.2.2 |  | Fondations appareils HT travée ligne | Ens | 4 | 2.2.2 | Foundations for HV devices line bay |  | Ens | 4 | 88390 | 22097.5
2.2.3 |  | Fondations appareils HT travée inductance shunt 25 MVAR |  | Ens | 2 |  |  | 0 |  | 0 |  | 0 |  | 0 |  | 0 |  | 0 | 0 | 0 | 0
2.2.4 |  | Fondations appareils HT travée transformateur 225/33kV-10 MVA |  | Ens | 2 |  |  | 0 |  | 0 |  | 0 |  | 0 |  | 0 |  | 0 | 0 | 0 | 0 | 2.2.3 |  | Fondations appareils HT travée transformateur 225/33kV | Ens | 2 | 2.2.3 | Foundations of high voltage devices transformer bay 225 / 30kV |  | Ens | 2
2.2.5 |  | Fondations appareils HT travée couplage |  | Ens | 1 |  |  | 0 |  | 0 |  | 0 |  | 0 |  | 0 |  | 0 | 0 | 0 | 0 | 2.2.4 |  | Fondations appareils HT travée couplage | Ens | 1 | 2.2.4 | Foundations HV devices coupling bay |  | Ens | 1
2.2.6 |  | Fondations Jeu de barres 225 Kv |  | Ens | 2 |  |  | 0 |  | 0 |  | 0 |  | 0 |  | 0 |  | 0 | 0 | 0 | 0 | 2.2.5 |  | Fondations Jeu de barres | Ens | 2 | 2.2.5 | Foundations Busbar |  | Ens | 2
2.2.7 |  | Fondation transformateur de puissance (taille 225/kV-10 MVA) |  | Ens | 2 |  |  | 0 |  | 0 |  | 0 |  | 0 |  | 0 |  | 0 | 0 | 0 | 0 | 2.2.8 |  | Fondation transformateur de puissance (taille 60 MVA) | Ens | 2 | 2.2.8 | Power transformer foundation (size 60 MVA) |  | Ens | 2 | 50446.7907 | 25223.3953
2.2.8 |  | Fondation inductance shunt (taille 25 MVAr) |  | Ens | 2 |  |  | 0 |  | 0 |  | 0 |  | 0 |  | 0 |  | 0 | 0 | 0 | 0
2.2.9 |  | Fosse déportée de récupération d'huile |  | Ens | 1 |  |  | 0 |  | 0 |  | 0 |  | 0 |  | 0 |  | 0 | 0 | 0 | 0 | 2.2.10 |  | Fosse déportée de récupération d'huile | Ens | 1 | 2.2.10 | Offset oil recovery tank |  | Ens | 1 |  | 0
2.2.10 |  | Murs pare feu |  | ens | 3 |  |  | 0 |  | 0 |  | 0 |  | 0 |  | 0 |  | 0 | 0 | 0 | 0 | 2.2.11 |  | Murs pare feu | ens | 6 | 2.2.11 | Fire walls |  | set | 6 | 14080.9402 | 2346.8234
2.2.11 |  | Autres fondations |  | Ens | 1 |  |  | 0 |  | 0 |  | 0 |  | 0 |  | 0 |  | 0 | 0 | 0 | 0 | 2.2.12 |  | Autres fondations | Ens | 1 | 2.2.12 | Other foundations |  | Ens | 1 |  | 0
2.3 |  | Structures métalliques et supports | [19 empty] | 2.4 |  | Structures métalliques et supports |  |  | 2.4 | Metal structures and supports
2.3.1 |  | Portiques d'ancrage lignes |  | Ens | 6 |  |  | 0 |  | 0 |  | 0 |  | 0 |  | 0 |  | 0 | 0 | 0 | 0 | 2.4.1 |  | Portiques d'ancrage lignes | Ens | 5 | 2.4.1 | Line anchoring gantries |  | Ens | 5 | 88406 | 6800.4615
2.3.2 |  | Supports équipements 225kV travée ligne |  | Ens | 6 |  |  | 0 |  | 0 |  | 0 |  | 0 |  | 0 |  | 0 | 0 | 0 | 0 | 2.4.2 |  | Supports équipements 225kV travée ligne | Ens | 4 | 2.4.2 | 225kV line bay equipment supports |  | Ens | 4 |  | 6800.4615
2.3.3 |  | Support équipements 225 kV travée inductance shunt 25 MVAR |  | Ens | 2 |  |  | 0 |  | 0 |  | 0 |  | 0 |  | 0 |  | 0 | 0 | 0 | 0
2.3.4 |  | Support équipements 225 kV travée transformateur 225/30 kV-10 MVA |  | Ens | 2 |  |  | 0 |  | 0 |  | 0 |  | 0 |  | 0 |  | 0 | 0 | 0 | 0 | 2.4.4 |  | Support équipements 225kv travée transformateur 225/30kV | Ens | 2 | 2.4.4 | 225kv equipment support 225 / 30kV transformer bay |  | Ens | 2 |  | 6800.4615
2.3.5 |  | Support équipements 225kV travée couplage |  | Ens | 1 |  |  | 0 |  | 0 |  | 0 |  | 0 |  | 0 |  | 0 | 0 | 0 | 0 | 2.4.5 |  | Support équipements 225kV travée couplage | Ens | 1 | 2.4.5 | Equipment support 225kV coupling bay |  | Ens | 1 |  | 6800.4615
2.3.6 |  | Supports jeux de barres 225kV |  | Ens | 2 |  |  | 0 |  | 0 |  | 0 |  | 0 |  | 0 |  | 0 | 0 | 0 | 0 | 2.4.6 |  | Supports jeux de barres 225kV | Ens | 1 | 2.4.6 | 225kV busbar supports |  | Ens | 1 |  | 6800.4615
3 | Transformateurs, réactances | [20 empty] | 3 | Transformateurs, réactances |  |  |  | 3 | Transformers, reactors
3.1 |  | Transformateur triphasé 10 MVA - ONAN 225/33kV |  | ens | 2 |  |  | 0 |  | 0 |  | 0 |  | 0 |  | 0 |  | 0 | 0 | 0 | 0 | 3.2 |  | Transformateur triphasé 60 MVA - ONAN 225/33kV | ens | 2 | 3.2 | 60 MVA three-phase transformer-225/30kV |  | set | 2 | 50000
3.2 |  | Inductance shunt 25 MVAr, 225 kV |  | ens | 2 |  |  | 0 |  | 0 |  | 0 |  | 0 |  | 0 |  | 0 | 0 | 0 | 0
3.3 |  | Inductance de neutre pour réactance 25MVAr |  | ens | 2 |  |  | 0 |  | 0 |  | 0 |  | 0 |  | 0 |  | 0 | 0 | 0 | 0 | 3.4 |  | Inductance de neutre pour réactance 20MVAr | ens | 2 | 3.4 | Neutral inductance for 20MVAr reactance |  | set | 2 | 10000
4 | Travées Haute tension | [20 empty] | 4 | Travées Haute tension |  |  |  | 4 | High voltage spans
4.1 |  | Travée ligne arrivée Yélimané N°1 | [19 empty] | 4.1 |  | Travée ligne arrivée Manantali N°1 |  |  | 4.1 | Manantali arrival line bay N ° 1
4.1.1 |  | Disjoncteur 245 kV- 2000A- 31,5 kA à commande unipolaire avec support |  | pc | 1 |  |  | 0 |  | 0 |  | 0 |  | 0 |  | 0 |  | 0 | 0 | 0 | 0 | 4.1.1 |  | Disjoncteur 225 kV avec support | pc | 2 | 4.1.1 | 225 kV circuit breaker with support |  | pc | 2 | 2500
4.1.2 |  | Sectionneur pantographe monophasé 245 kV-2000A |  | pc | 6 |  |  | 0 |  | 0 |  | 0 |  | 0 |  | 0 |  | 0 | 0 | 0 | 0 | 4.1.3 |  | Sectionneur pantographe tripolaire 225 kV | pc | 2 | 4.1.3 | 225 kV three-pole pantograph switch |  | pc | 2 | 1500
4.1.3 |  | Sectionneur ligne 245 kV à commande manuelle avec MALT |  | pc | 1 |  |  | 0 |  | 0 |  | 0 |  | 0 |  | 0 |  | 0 | 0 | 0 | 0
4.1.4 |  | Transformateur de courant ligne 225 kV 400-800/1A/1A/1A |  | pc | 3 |  |  | 0 |  | 0 |  | 0 |  | 0 |  | 0 |  | 0 | 0 | 0 | 0 | 4.1.4 |  | Transformateur de courant ligne 225 kV | pc | 3 | 4.1.4 | 225 kV line current transformer (300-600/1-1-1-1-1A) |  | pc | 3 | 600
4.1.5 |  | Transformateur de tension 225kV/√3 /100V/√3 |  | pc | 3 |  |  | 0 |  | 0 |  | 0 |  | 0 |  | 0 |  | 0 | 0 | 0 | 0
4.1.6 |  | Parafoudres de Ligne 225 kV |  | pc | 3 |  |  | 0 |  | 0 |  | 0 |  | 0 |  | 0 |  | 0 | 0 | 0 | 0 | 4.1.9 |  | Parafoudres de Ligne 225 kV | pc | 3 | 4.1.9 | Line surge arresters 225 kV |  | pc | 3 | 350
4.1.7 |  | Isolateur support 225 kV |  | Ens | 1 |  |  | 0 |  | 0 |  | 0 |  | 0 |  | 0 |  | 0 | 0 | 0 | 0 | 4.1.12 |  | Isolateur de support 225 kV | Ens | 1 | 4.1.12 | 225 kV support insulator |  | Ens | 1 | 1200
4.1.8 |  | Chaînes d'isolateurs alignement et ancrage complétes avec isolateurs profil plat et manchons d'ancrage |  | Ens | 1 |  |  | 0 |  | 0 |  | 0 |  | 0 |  | 0 |  | 0 | 0 | 0 | 0 | 4.1.13 |  | Chaînes d'isolateurs | Ens | 1 | 4.1.13 | Insulator strings |  | Ens | 1 | 350
4.1.9 |  | Conducteurs, accessoires de fixation et montage, plaques, etc. |  | Ens | 1 |  |  | 0 |  | 0 |  | 0 |  | 0 |  | 0 |  | 0 | 0 | 0 | 0 | 4.1.14 |  | Conducteurs, accessoires de fixation et montage, plaques, etc. | Ens | 1 | 4.1.14 | Conductors, fixing and mounting accessories, plates, etc. |  | Ens | 1 | 5000
4.1.10 |  | Câbles de commande et de puissance |  | Ens | 1 |  |  | 0 |  | 0 |  | 0 |  | 0 |  | 0 |  | 0 | 0 | 0 | 0 | 4.1.15 |  | Câbles de commande et de puissance | Ens | 1 | 4.1.15 | Control and power cables |  | Ens | 1 | 350
4.1.11 |  | Armoire de travée |  | pc | 1 |  |  | 0 |  | 0 |  | 0 |  | 0 |  | 0 |  | 0 | 0 | 0 | 0
4.1.12 |  | Cables de communication par fibre optique |  | pc | 1 |  |  | 0 |  | 0 |  | 0 |  | 0 |  | 0 |  | 0 | 0 | 0 | 0
4.2 |  | Travée ligne arrivée Yélimané N°2 | [19 empty] | 4.2 |  | Travée ligne arrivée Manantali N°2 |  |  | 4.2 | Manantali arrival line bay N ° 2
4.2.1 |  | Disjoncteur 245 kV- 2000A- 31,5 kA à commande unipolaire avec support |  | pc | 1 |  |  | 0 |  | 0 |  | 0 |  | 0 |  | 0 |  | 0 | 0 | 0 | 0 | 4.2.1 |  | Disjoncteur 225 kV avec support | pc | 2 | 4.2.1 | 225 kV circuit breaker with support |  | pc | 2 | 2500
4.2.2 |  | Sectionneur pantographe monophasé 245 kV-2000A |  | pc | 6 |  |  | 0 |  | 0 |  | 0 |  | 0 |  | 0 |  | 0 | 0 | 0 | 0 | 4.2.3 |  | Sectionneur pantographe tripolaire 225 kV | pc | 2 | 4.2.3 | 225 kV three-pole pantograph switch |  | pc | 2 | 1500
4.2.3 |  | Sectionneur ligne 245 kV à commande manuelle avec MALT |  | pc | 1 |  |  | 0 |  | 0 |  | 0 |  | 0 |  | 0 |  | 0 | 0 | 0 | 0
4.2.4 |  | Transformateur de courant ligne 225 kV 400-800/1A/1A/1A |  | pc | 3 |  |  | 0 |  | 0 |  | 0 |  | 0 |  | 0 |  | 0 | 0 | 0 | 0 | 4.2.4 |  | Transformateur de courant ligne 225 kV | pc | 3 | 4.2.4 | 225 kV line current transformer (300-600/1-1-1-1-1A) |  | pc | 3 | 600
4.2.5 |  | Transformateur de tension 225kV/√3 /100V/√3 |  | pc | 3 |  |  | 0 |  | 0 |  | 0 |  | 0 |  | 0 |  | 0 | 0 | 0 | 0
4.2.6 |  | Parafoudres de Ligne 225 kV |  | pc | 3 |  |  | 0 |  | 0 |  | 0 |  | 0 |  | 0 |  | 0 | 0 | 0 | 0 | 4.2.7 |  | Transformateur capacitif de tension ligne 225 kV | pc | 3 | 4.2.7 | 225 kV line voltage capacitive transformer |  | pc | 3 | 600
4.2.7 |  | Isolateur support 225 kV |  | pc | 3 |  |  | 0 |  | 0 |  | 0 |  | 0 |  | 0 |  | 0 | 0 | 0 | 0 | 4.2.8 |  | Parafoudres de Ligne 225 kV | pc | 3 | 4.2.8 | Line surge arresters 225 kV |  | pc | 3 | 350
4.2.8 |  | Chaînes d'isolateurs alignement et ancrage complétes avec isolateurs profil plat et manchons d'ancrage |  | Ens | 1 |  |  | 0 |  | 0 |  | 0 |  | 0 |  | 0 |  | 0 | 0 | 0 | 0 | 4.2.11 |  | Isolateur de support 225 kV | Ens | 1 | 4.2.11 | 225 kV support insulator |  | Ens | 1 | 1200
4.2.9 |  | Conducteurs, accessoires de fixation et montage, plaques, etc. |  | Ens | 1 |  |  | 0 |  | 0 |  | 0 |  | 0 |  | 0 |  | 0 | 0 | 0 | 0 | 4.2.12 |  | Chaînes d'isolateurs | Ens | 1 | 4.2.12 | Insulator strings |  | Ens | 1 | 350
4.2.10 |  | Câbles de commande et de puissance |  | Ens | 1 |  |  | 0 |  | 0 |  | 0 |  | 0 |  | 0 |  | 0 | 0 | 0 | 0 | 4.2.13 |  | Conducteurs, accessoires de fixation et montage, plaques, etc. | Ens | 1 | 4.2.13 | Conductors, fixing and mounting accessories, plates, etc. |  | Ens | 1 | 5000
4.2.11 |  | Armoire de travée |  | Ens | 1 |  |  | 0 |  | 0 |  | 0 |  | 0 |  | 0 |  | 0 | 0 | 0 | 0 | 4.2.14 |  | Câbles de commande et de puissance | Ens | 1 | 4.2.14 | Control and power cables |  | Ens | 1 | 350
4.2.12 |  | Cables de communication par fibre optique |  | pc | 1 |  |  | 0 |  | 0 |  | 0 |  | 0 |  | 0 |  | 0 | 0 | 0 | 0
4.3 |  | Travée transformateur 225/33kV - 10MVA N°1 | [5 empty] | 0 |  | 0 |  | 0 |  | 0 |  | 0 |  | 0 | 0 | 0 | 0 | 4.3 |  | Travée transformateur 225/33kV - 60MVA N°1 |  |  | 4.3 | Transformer bay 225 / 30kV - 60MVA N ° 1
4.3.1 |  | Disjoncteur 245 kV-2000A-31,5kA à commande tripolaire avec support |  | pc | 1 |  |  | 0 |  | 0 |  | 0 |  | 0 |  | 0 |  | 0 | 0 | 0 | 0 | 4.3.1 |  | Disjoncteur 225 kV avec support | pc | 2 | 4.3.1 | 225 kV circuit breaker with support |  | pc | 2 | 2500
4.3.2 |  | Sectionneur pantographe monophasé 245 kV-2000A |  | pc | 6 |  |  | 0 |  | 0 |  | 0 |  | 0 |  | 0 |  | 0 | 0 | 0 | 0 | 4.3.2 |  | Sectionneur pantographe tripolaire 225 kV | pc | 2 | 4.3.2 | 225 kV three-pole pantograph switch |  | pc | 2 | 1500
4.3.3 |  | Transformateur de courant phases transformateur 225 kV 50-100/1A/1A/1A |  | pc | 3 |  |  | 0 |  | 0 |  | 0 |  | 0 |  | 0 |  | 0 | 0 | 0 | 0 | 4.3.3 |  | Transformateur de courant phases transformateur 225 kV | pc | 3 | 4.3.3 | 225 kV transformer phase current transformer (200-400/1-1-1-1A) |  | pc | 3 | 600
4.3.4 |  | Parafoudres de phases à oxyde métallique 225 kV |  | pc | 3 |  |  | 0 |  | 0 |  | 0 |  | 0 |  | 0 |  | 0 | 0 | 0 | 0 | 4.3.4 |  | Parafoudres de phases 225 kV | pc | 3 | 4.3.4 | 225 kV phase surge arresters |  | pc | 3 | 200
4.3.5 |  | Parafoudres de phases à oxyde métallique 33 kV |  | pc | 3 |  |  | 0 |  | 0 |  | 0 |  | 0 |  | 0 |  | 0 | 0 | 0 | 0
4.3.6 |  | Transformateur de courant neutre transformateur 225 kV |  | pc | 1 |  |  | 0 |  | 0 |  | 0 |  | 0 |  | 0 |  | 0 | 0 | 0 | 0 | 4.3.5 |  | Transformateur de courant neutre transformateur 225 kV | pc | 1 | 4.3.5 | 225 kV transformer neutral current transformer |  | pc | 1 | 200
4.3.7 |  | Transformateur de courant neutre transformateur 33 kV |  | pc | 1 |  |  | 0 |  | 0 |  | 0 |  | 0 |  | 0 |  | 0 | 0 | 0 | 0 | 4.3.6 |  | Transformateur de courant neutre transformateur 33 kV | pc | 1 | 4.3.6 | 33 kV transformer neutral current transformer |  | pc | 1 | 200
4.3.8 |  | Résistance de mise à la terre |  | pc | 1 |  |  | 0 |  | 0 |  | 0 |  | 0 |  | 0 |  | 0 | 0 | 0 | 0
4.3.9 |  | Armoire de travée |  | pc | 1 |  |  | 0 |  | 0 |  | 0 |  | 0 |  | 0 |  | 0 | 0 | 0 | 0
4.3.10 |  | Isolateur support 225 kV |  | Ens | 1 |  |  | 0 |  | 0 |  | 0 |  | 0 |  | 0 |  | 0 | 0 | 0 | 0
4.3.11 |  | Chaînes d'isolateurs |  | Ens | 1 |  |  | 0 |  | 0 |  | 0 |  | 0 |  | 0 |  | 0 | 0 | 0 | 0 | 4.3.9 |  | Chaînes d'isolateurs | Ens | 1 | 4.3.9 | Insulator strings |  | Ens | 1 | 350
4.3.12 |  | Conducteurs, accessoires de fixation et montage, plaques, etc. |  | Ens | 1 |  |  | 0 |  | 0 |  | 0 |  | 0 |  | 0 |  | 0 | 0 | 0 | 0 | 4.3.10 |  | Conducteurs, accessoires de fixation et montage, plaques, etc. | Ens | 1 | 4.3.10 | Conductors, fixing and mounting accessories, plates, etc. |  | Ens | 1 | 5000
4.3.13 |  | Câbles de commande et de puissance |  | Ens | 1 |  |  | 0 |  | 0 |  | 0 |  | 0 |  | 0 |  | 0 | 0 | 0 | 0 | 4.3.11 |  | Câbles de commande et de puissance | Ens | 1 | 4.3.11 | Control and power cables |  | Ens | 1 | 350
4.3.14 |  | Système de protection contre incendie |  | pc | 1 |  |  | 0 |  | 0 |  | 0 |  | 0 |  | 0 |  | 0 | 0 | 0 | 0
4.4 |  | Travée transformateur 225/33kV - 10MVA N°2 | [19 empty] | 4.4 |  | Travée transformateur 225/33kV - 60MVA N°2 |  |  | 4.4 | Transformer bay 225 / 33kV - 60MVA N ° 2
4.4.1 |  | Disjoncteur 245 kV-2000A-31,5kA à commande tripolaire avec support |  | pc | 1 |  |  | 0 |  | 0 |  | 0 |  | 0 |  | 0 |  | 0 | 0 | 0 | 0 | 4.4.1 |  | Disjoncteur 225 kV avec support | pc | 2 | 4.4.1 | 225 kV circuit breaker with support |  | pc | 2 | 2500
4.4.2 |  | Sectionneur pantographe monophasé 245 kV-2000A |  | pc | 6 |  |  | 0 |  | 0 |  | 0 |  | 0 |  | 0 |  | 0 | 0 | 0 | 0 | 4.4.2 |  | Sectionneur pantographe tripolaire 225 kV | pc | 2 | 4.4.2 | 225 kV three-pole pantograph switch |  | pc | 2 | 1500
4.4.3 |  | Transformateur de courant phases transformateur 225 kV 50-100/1A/1A/1A |  | pc | 3 |  |  | 0 |  | 0 |  | 0 |  | 0 |  | 0 |  | 0 | 0 | 0 | 0 | 4.4.3 |  | Transformateur de courant phases transformateur 225 kV | pc | 3 | 4.4.3 | 225 kV transformer phase current transformer (200-400/1-1-1-1A) |  | pc | 3 | 600
4.4.4 |  | Parafoudres de phases à oxyde métallique 225 kV |  | pc | 3 |  |  | 0 |  | 0 |  | 0 |  | 0 |  | 0 |  | 0 | 0 | 0 | 0 | 4.4.4 |  | Parafoudres de phases 225 kV | pc | 3 | 4.4.4 | 225 kV phase surge arresters |  | pc | 3 | 200
4.4.5 |  | Parafoudres de phases à oxyde métallique 33 kV |  | pc | 3 |  |  | 0 |  | 0 |  | 0 |  | 0 |  | 0 |  | 0 | 0 | 0 | 0
4.4.6 |  | Transformateur de courant neutre 225 kV |  | pc | 1 |  |  | 0 |  | 0 |  | 0 |  | 0 |  | 0 |  | 0 | 0 | 0 | 0 | 4.4.5 |  | Transformateur de courant neutre 225 kV | pc | 1 | 4.4.5 | 225 kV transformer neutral current transformer |  | pc | 1 | 200
4.4.7 |  | Transformateur de courant neutre 33 kV |  | pc | 1 |  |  | 0 |  | 0 |  | 0 |  | 0 |  | 0 |  | 0 | 0 | 0 | 0 | 4.4.6 |  | Transformateur de courant neutre 33 kV | pc | 1 | 4.4.6 | 33 kV transformer neutral current transformer |  | pc | 1 | 75
4.4.8 |  | Résistance de mise à la terre |  | pc | 1 |  |  | 0 |  | 0 |  | 0 |  | 0 |  | 0 |  | 0 | 0 | 0 | 0
4.4.9 |  | Armoire de travée |  | pc | 1 |  |  | 0 |  | 0 |  | 0 |  | 0 |  | 0 |  | 0 | 0 | 0 | 0
4.4.10 |  | Isolateur support 225 kV |  | Ens | 1 |  |  | 0 |  | 0 |  | 0 |  | 0 |  | 0 |  | 0 | 0 | 0 | 0 | 4.4.8 |  | Isolateur de support 225 kV | Ens | 1 | 4.4.8 | 225 kV support insulator |  | Ens | 1 | 1200
4.4.11 |  | Chaînes d'isolateurs |  | Ens | 1 |  |  | 0 |  | 0 |  | 0 |  | 0 |  | 0 |  | 0 | 0 | 0 | 0 | 4.4.9 |  | Chaînes d'isolateurs | Ens | 1 | 4.4.9 | Insulator strings |  | Ens | 1 | 350
4.4.12 |  | Conducteurs, accessoires de fixation et montage, plaques, etc. |  | Ens | 1 |  |  | 0 |  | 0 |  | 0 |  | 0 |  | 0 |  | 0 | 0 | 0 | 0 | 4.4.10 |  | Conducteurs, accessoires de fixation et montage, plaques, etc. | Ens | 1 | 4.4.10 | Conductors, fixing and mounting accessories, plates, etc. |  | Ens | 1 | 5000
4.4.13 |  | Câbles de commande et de puissance |  | Ens | 1 |  |  | 0 |  | 0 |  | 0 |  | 0 |  | 0 |  | 0 | 0 | 0 | 0 | 4.4.11 |  | Câbles de commande et de puissance | Ens | 1 | 4.4.11 | Control and power cables |  | Ens | 1 | 350
4.4.14 |  | Système de protection contre incendie |  | pc | 1 |  |  | 0 |  | 0 |  | 0 |  | 0 |  | 0 |  | 0 | 0 | 0 | 0
4.5 |  | Travée ligne Départ Kiffa N°1 | [19 empty] | 4.5 |  | Travée ligne Départ Kodialani |  |  | 4.5 | Departure line Kodialani
4.5.1 |  | Disjoncteur 245 kV- 2000A- 31,5 kA à commande unipolaire avec support |  | pc | 1 |  |  | 0 |  | 0 |  | 0 |  | 0 |  | 0 |  | 0 | 0 | 0 | 0 | 4.5.1 |  | Disjoncteur 225 kV avec support | pc | 1 | 4.5.1 | 225 kV circuit breaker with support |  | pc | 1 | 2500
4.5.2 |  | Sectionneur pantographe monophasé 245 kV-2000A |  | pc | 6 |  |  | 0 |  | 0 |  | 0 |  | 0 |  | 0 |  | 0 | 0 | 0 | 0 | 4.5.3 |  | Sectionneur pantographe tripolaire 225 kV | pc | 2 | 4.5.3 | 225 kV three-pole pantograph switch |  | pc | 2 | 1500
4.5.3 |  | Sectionneur ligne 245 kV à commande manuelle avec MALT |  | pc | 1 |  |  | 0 |  | 0 |  | 0 |  | 0 |  | 0 |  | 0 | 0 | 0 | 0
4.5.4 |  | Transformateur de courant ligne 225 kV 400-800/1A/1A/1A |  | pc | 3 |  |  | 0 |  | 0 |  | 0 |  | 0 |  | 0 |  | 0 | 0 | 0 | 0 | 4.5.4 |  | Transformateur de courant ligne 225 kV | pc | 3 | 4.5.4 | 225 kV line current transformer (300-600/1-1-1-1-1A) |  | pc | 3 | 600
4.5.5 |  | Transformateur de tension 225kV/√3 /100V/√3 |  | pc | 3 |  |  | 0 |  | 0 |  | 0 |  | 0 |  | 0 |  | 0 | 0 | 0 | 0
4.5.6 |  | Parafoudres de Ligne 225 kV |  | Ens | 3 |  |  | 0 |  | 0 |  | 0 |  | 0 |  | 0 |  | 0 | 0 | 0 | 0 | 4.5.7 |  | Isolateur de support 225 kV | Ens | 1 | 4.5.7 | 225 kV support insulator |  | Ens | 1 | 1200
4.5.7 |  | Isolateur support 225 kV |  | Ens | 3 |  |  | 0 |  | 0 |  | 0 |  | 0 |  | 0 |  | 0 | 0 | 0 | 0 | 4.5.8 |  | Chaînes d'isolateurs | Ens | 1 | 4.5.8 | Insulator strings |  | Ens | 1 | 350
4.5.8 |  | Chaînes d'isolateurs alignement et ancrage complétes avec isolateurs profil plat et manchons d'ancrage |  | Ens | 1 |  |  | 0 |  | 0 |  | 0 |  | 0 |  | 0 |  | 0 | 0 | 0 | 0
4.5.9 |  | Conducteurs, accessoires de fixation et montage, plaques, etc. |  | Ens | 1 |  |  | 0 |  | 0 |  | 0 |  | 0 |  | 0 |  | 0 | 0 | 0 | 0
4.5.10 |  | Câbles de commande et de puissance |  | Ens | 1 |  |  | 0 |  | 0 |  | 0 |  | 0 |  | 0 |  | 0 | 0 | 0 | 0
4.5.11 |  | Armoire de travée |  | Ens | 1 |  |  | 0 |  | 0 |  | 0 |  | 0 |  | 0 |  | 0 | 0 | 0 | 0
4.5.12 |  | Cables de communication par fibre optique |  | pc | 1 |  |  | 0 |  | 0 |  | 0 |  | 0 |  | 0 |  | 0 | 0 | 0 | 0
4.6 |  | Travée ligne départ Kiffa N°2 | [19 empty] | 4.6 |  | Travée ligne départ Dialakodji |  |  | 4.6 | Dialakodji departure line
4.6.1 |  | Disjoncteur 245 kV- 2000A- 31,5 kA à commande unipolaire avec support |  | pc | 1 |  |  | 0 |  | 0 |  | 0 |  | 0 |  | 0 |  | 0 | 0 | 0 | 0
4.6.2 |  | Sectionneur pantographe monophasé 245 kV-2000A |  | pc | 6 |  |  | 0 |  | 0 |  | 0 |  | 0 |  | 0 |  | 0 | 0 | 0 | 0
4.6.3 |  | Sectionneur ligne 245 kV à commande manuelle avec MALT |  | pc | 1 |  |  | 0 |  | 0 |  | 0 |  | 0 |  | 0 |  | 0 | 0 | 0 | 0
4.6.4 |  | Transformateur de courant ligne 225 kV 400-800/1A/1A/1A |  | pc | 3 |  |  | 0 |  | 0 |  | 0 |  | 0 |  | 0 |  | 0 | 0 | 0 | 0
4.6.5 |  | Transformateur de tension 225kV/√3 /100V/√3 |  | pc | 3 |  |  | 0 |  | 0 |  | 0 |  | 0 |  | 0 |  | 0 | 0 | 0 | 0
4.6.6 |  | Parafoudres de Ligne 225 kV |  | Ens | 3 |  |  | 0 |  | 0 |  | 0 |  | 0 |  | 0 |  | 0 | 0 | 0 | 0
4.6.7 |  | Isolateur support 225 kV |  | Ens | 3 |  |  | 0 |  | 0 |  | 0 |  | 0 |  | 0 |  | 0 | 0 | 0 | 0
4.6.8 |  | Chaînes d'isolateurs alignement et ancrage complétes avec isolateurs profil plat et manchons d'ancrage |  | Ens | 1 |  |  | 0 |  | 0 |  | 0 |  | 0 |  | 0 |  | 0 | 0 | 0 | 0
4.6.9 |  | Conducteurs, accessoires de fixation et montage, plaques, etc. |  | Ens | 1 |  |  | 0 |  | 0 |  | 0 |  | 0 |  | 0 |  | 0 | 0 | 0 | 0
4.6.10 |  | Câbles de commande et de puissance |  | Ens | 1 |  |  | 0 |  | 0 |  | 0 |  | 0 |  | 0 |  | 0 | 0 | 0 | 0
4.6.11 |  | Armoire de travée |  | Ens | 1 |  |  | 0 |  | 0 |  | 0 |  | 0 |  | 0 |  | 0 | 0 | 0 | 0
4.6.12 |  | Cables de communication par fibre optique |  | pc | 1 |  |  | 0 |  | 0 |  | 0 |  | 0 |  | 0 |  | 0 | 0 | 0 | 0
4.7 |  | Travée ligne départ Aioun N°1
4.7.1 |  | Disjoncteur 245 kV- 2000A- 31,5 kA à commande unipolaire avec support |  | pc | 1 |  |  | 0 |  | 0 |  | 0 |  | 0 |  | 0 |  | 0 | 0 | 0 | 0
4.7.2 |  | Sectionneur pantographe tripolaire 245 kV-2000A |  | pc | 2 |  |  | 0 |  | 0 |  | 0 |  | 0 |  | 0 |  | 0 | 0 | 0 | 0
4.7.3 |  | Sectionneur ligne 245 kV à commande manuelle avec MALT |  | pc | 1 |  |  | 0 |  | 0 |  | 0 |  | 0 |  | 0 |  | 0 | 0 | 0 | 0
4.7.4 |  | Transformateur de courant ligne 225 kV 400-800/1A/1A/1A |  | pc | 3 |  |  | 0 |  | 0 |  | 0 |  | 0 |  | 0 |  | 0 | 0 | 0 | 0
4.7.5 |  | Transformateur de tension 225kV/√3 /100V/√3 |  | pc | 3 |  |  | 0 |  | 0 |  | 0 |  | 0 |  | 0 |  | 0 | 0 | 0 | 0
4.7.6 |  | Parafoudres de Ligne 225 kV |  | Ens | 3 |  |  | 0 |  | 0 |  | 0 |  | 0 |  | 0 |  | 0 | 0 | 0 | 0
4.7.7 |  | Isolateur support 225 kV |  | Ens | 1 |  |  | 0 |  | 0 |  | 0 |  | 0 |  | 0 |  | 0 | 0 | 0 | 0
4.7.8 |  | Chaînes d'isolateurs alignement et ancrage complétes avec isolateurs profil plat et manchons d'ancrage |  | Ens | 1 |  |  | 0 |  | 0 |  | 0 |  | 0 |  | 0 |  | 0 | 0 | 0 | 0
4.7.9 |  | Conducteurs, accessoires de fixation et montage, plaques, etc. |  | Ens | 1 |  |  | 0 |  | 0 |  | 0 |  | 0 |  | 0 |  | 0 | 0 | 0 | 0
4.7.10 |  | Câbles de commande et de puissance |  | Ens | 1 |  |  | 0 |  | 0 |  | 0 |  | 0 |  | 0 |  | 0 | 0 | 0 | 0
4.7.11 |  | Armoire de travée |  | Ens | 1 |  |  | 0 |  | 0 |  | 0 |  | 0 |  | 0 |  | 0 | 0 | 0 | 0
4.7.12 |  | Cables de communication par fibre optique |  | Ens | 1 |  |  | 0 |  | 0 |  | 0 |  | 0 |  | 0 |  | 0 | 0 | 0 | 0
4.8 |  | Travée ligne départ Aioun N°2
4.8.1 |  | Disjoncteur 245 kV- 2000A- 31,5 kA à commande unipolaire avec support |  | pc | 1 |  |  | 0 |  | 0 |  | 0 |  | 0 |  | 0 |  | 0 | 0 | 0 | 0
4.8.2 |  | Sectionneur pantographe tripolaire 245 kV-2000A |  | pc | 2 |  |  | 0 |  | 0 |  | 0 |  | 0 |  | 0 |  | 0 | 0 | 0 | 0
4.8.3 |  | Sectionneur ligne 245 kV à commande manuelle avec MALT |  | pc | 1 |  |  | 0 |  | 0 |  | 0 |  | 0 |  | 0 |  | 0 | 0 | 0 | 0
4.8.4 |  | Transformateur de courant ligne 225 kV 400-800/1A/1A/1A |  | pc | 3 |  |  | 0 |  | 0 |  | 0 |  | 0 |  | 0 |  | 0 | 0 | 0 | 0
4.8.5 |  | Transformateur de tension 225kV/√3 /100V/√3 |  | pc | 3 |  |  | 0 |  | 0 |  | 0 |  | 0 |  | 0 |  | 0 | 0 | 0 | 0
4.8.6 |  | Parafoudres de Ligne 225 kV |  | pc | 3 |  |  | 0 |  | 0 |  | 0 |  | 0 |  | 0 |  | 0 | 0 | 0 | 0
4.8.7 |  | Isolateur support 225 kV |  | Ens | 1 |  |  | 0 |  | 0 |  | 0 |  | 0 |  | 0 |  | 0 | 0 | 0 | 0
4.8.8 |  | Chaînes d'isolateurs alignement et ancrage complétes avec isolateurs profil plat et manchons d'ancrage |  | Ens | 1 |  |  | 0 |  | 0 |  | 0 |  | 0 |  | 0 |  | 0 | 0 | 0 | 0
4.8.9 |  | Conducteurs, accessoires de fixation et montage, plaques, etc. |  | Ens | 1 |  |  | 0 |  | 0 |  | 0 |  | 0 |  | 0 |  | 0 | 0 | 0 | 0
4.8.10 |  | Câbles de commande et de puissance |  | Ens | 1 |  |  | 0 |  | 0 |  | 0 |  | 0 |  | 0 |  | 0 | 0 | 0 | 0
4.8.11 |  | Armoire de travée |  | Ens | 1 |  |  | 0 |  | 0 |  | 0 |  | 0 |  | 0 |  | 0 | 0 | 0 | 0
4.8.12 |  | Cables de communication par fibre optique |  | Ens | 1 |  |  | 0 |  | 0 |  | 0 |  | 0 |  | 0 |  | 0 | 0 | 0 | 0
4.9 |  | Travée Couplage 225kV | [19 empty] | 4.7 |  | Travée Couplage 225kV |  |  | 4.7 | 225kV coupling bay
4.9.1 |  | Disjoncteur triphasé 245kV avec support |  | pc | 1 |  |  | 0 |  | 0 |  | 0 |  | 0 |  | 0 |  | 0 | 0 | 0 | 0 | 4.7.1 |  | Disjoncteur 225 kV avec support | pc | 1 | 4.7.1 | 225 kV circuit breaker with support |  | pc | 1 | 2500
4.9.2 |  | Sectionneur panthographe monophasé 245kV |  | pc | 6 |  |  | 0 |  | 0 |  | 0 |  | 0 |  | 0 |  | 0 | 0 | 0 | 0 | 4.7.2 |  | Sectionneur pantographe 225 kV | pc | 2 | 4.7.2 | 225 kV pantograph switch |  | pc | 2 | 900
4.9.3 |  | Transformateur de courant couplage 225 kV |  | pc | 6 |  |  | 0 |  | 0 |  | 0 |  | 0 |  | 0 |  | 0 | 0 | 0 | 0 | 4.7.3 |  | Transformateur de courant couplage 225 kV | pc | 6 | 4.7.3 | 225 kV coupling current transformer (600-1200/1-1-1A) |  | pc | 6 | 600
4.9.4 |  | Isolateur support 225 kV |  | Ens | 1 |  |  | 0 |  | 0 |  | 0 |  | 0 |  | 0 |  | 0 | 0 | 0 | 0 | 4.7.4 |  | Isolateur de support 225 kV | Ens | 1 | 4.7.4 | 225 kV support insulator |  | Ens | 1 | 1200
4.9.5 |  | Chaînes d'isolateurs |  | Ens | 1 |  |  | 0 |  | 0 |  | 0 |  | 0 |  | 0 |  | 0 | 0 | 0 | 0 | 4.7.5 |  | Chaînes d'isolateurs | Ens | 1 | 4.7.5 | Insulator strings |  | Ens | 1 | 350
4.9.6 |  | Conducteurs, accessoires de fixation et montage, plaques, etc. |  | Ens | 1 |  |  | 0 |  | 0 |  | 0 |  | 0 |  | 0 |  | 0 | 0 | 0 | 0 | 4.7.6 |  | Conducteurs, accessoires de fixation et montage, plaques, etc. | Ens | 1 | 4.7.6 | Conductors, fixing and mounting accessories, plates, etc. |  | Ens | 1 | 5000
4.9.7 |  | Câbles de commande et de puissance |  | Ens | 1 |  |  | 0 |  | 0 |  | 0 |  | 0 |  | 0 |  | 0 | 0 | 0 | 0 | 4.7.7 |  | Câbles de commande et de puissance | Ens | 1 | 4.7.7 | Control and power cables |  | Ens | 1 | 350
4.9.8 |  | Armoire de travée |  | pc | 1 |  |  | 0 |  | 0 |  | 0 |  | 0 |  | 0 |  | 0 | 0 | 0 | 0
4.10 |  | Travée réactance N°1
4.10.1 |  | Disjoncteur triphasé 245 kV avec support |  | pc | 1 |  |  | 0 |  | 0 |  | 0 |  | 0 |  | 0 |  | 0 | 0 | 0 | 0
4.10.2 |  | Sectionneur pantographe monophasé 245 kV |  | pc | 6 |  |  | 0 |  | 0 |  | 0 |  | 0 |  | 0 |  | 0 | 0 | 0 | 0
4.10.3 |  | Transformateurs de courant 245kV amont |  | pc | 3 |  |  | 0 |  | 0 |  | 0 |  | 0 |  | 0 |  | 0 | 0 | 0 | 0
4.10.4 |  | Transformateurs de courant 245kV aval |  | pc | 3 |  |  | 0 |  | 0 |  | 0 |  | 0 |  | 0 |  | 0 | 0 | 0 | 0
4.10.5 |  | Parafoudre 245kV à oxyde métallique |  | pc | 3 |  |  | 0 |  | 0 |  | 0 |  | 0 |  | 0 |  | 0 | 0 | 0 | 0
4.10.6 |  | Isolateur support 225 kV |  | Ens | 1 |  |  | 0 |  | 0 |  | 0 |  | 0 |  | 0 |  | 0 | 0 | 0 | 0
4.10.7 |  | Chaînes d'isolateurs |  | Ens | 1 |  |  | 0 |  | 0 |  | 0 |  | 0 |  | 0 |  | 0 | 0 | 0 | 0
4.10.8 |  | Conducteurs, accessoires de fixation et montage, plaques, etc. |  | Ens | 1 |  |  | 0 |  | 0 |  | 0 |  | 0 |  | 0 |  | 0 | 0 | 0 | 0
4.10.9 |  | Armoire de travée |  | pc | 1 |  |  | 0 |  | 0 |  | 0 |  | 0 |  | 0 |  | 0 | 0 | 0 | 0
4.10.10 |  | Liens de communication par fibre optique |  | Ens | 1 |  |  | 0 |  | 0 |  | 0 |  | 0 |  | 0 |  | 0 | 0 | 0 | 0
4.11 |  | Travée réactance N°2
4.11.1 |  | Disjoncteur triphasé 245 kV avec support |  | pc | 1 |  |  | 0 |  | 0 |  | 0 |  | 0 |  | 0 |  | 0 | 0 | 0 | 0
4.11.2 |  | Sectionneur pantographe monophasé 245 kV |  | pc | 2 |  |  | 0 |  | 0 |  | 0 |  | 0 |  | 0 |  | 0 | 0 | 0 | 0
4.11.3 |  | Transformateurs de courant 245kV amont |  | pc | 3 |  |  | 0 |  | 0 |  | 0 |  | 0 |  | 0 |  | 0 | 0 | 0 | 0
4.11.4 |  | Transformateurs de courant 245kV aval |  | pc | 3 |  |  | 0 |  | 0 |  | 0 |  | 0 |  | 0 |  | 0 | 0 | 0 | 0
4.11.5 |  | Parafoudre 245kV à oxyde métallique |  | pc | 3 |  |  | 0 |  | 0 |  | 0 |  | 0 |  | 0 |  | 0 | 0 | 0 | 0
4.11.6 |  | Isolateur support 225 kV |  | Ens | 1 |  |  | 0 |  | 0 |  | 0 |  | 0 |  | 0 |  | 0 | 0 | 0 | 0
4.11.7 |  | Chaînes d'isolateurs |  | Ens | 1 |  |  | 0 |  | 0 |  | 0 |  | 0 |  | 0 |  | 0 | 0 | 0 | 0
4.11.8 |  | Conducteurs, accessoires de fixation et montage, plaques, etc. |  | Ens | 1 |  |  | 0 |  | 0 |  | 0 |  | 0 |  | 0 |  | 0 | 0 | 0 | 0
4.11.9 |  | Armoire de travée |  | pc | 1 |  |  | 0 |  | 0 |  | 0 |  | 0 |  | 0 |  | 0 | 0 | 0 | 0
4.11.10 |  | Liens de communication par fibre optique |  | Ens | 1 |  |  | 0 |  | 0 |  | 0 |  | 0 |  | 0 |  | 0 | 0 | 0 | 0
5 | Jeu de barres | [20 empty] | 5 | Jeu de barres |  |  |  | 5 | Busbar
5.1 |  | Armoire de travée | [5 empty] | 0 |  | 0 |  | 0 |  | 0 |  | 0 |  | 0 | 0 | 0 | 0 | 5.1 |  | Isolateurs de jeu de barres | jeu | 60 | 5.1 | Busbar insulators |  | Game | 60 | 120
5.2 |  | Isolateurs de jeu de barres |  | Ens | 1 |  |  | 0 |  | 0 |  | 0 |  | 0 |  | 0 |  | 0 | 0 | 0 | 0
5.3 |  | Tubes et raccords |  | Ens | 1 |  |  | 0 |  | 0 |  | 0 |  | 0 |  | 0 |  | 0 | 0 | 0 | 0 | 5.2 |  | Tubes et raccords | Ens | 1 | 5.2 | Tubes and fittings |  | Ens | 1 | 35000
5.4 |  | Transformateurs capacitifs de tension barres 225kV |  | pc | 6 |  |  | 0 |  | 0 |  | 0 |  | 0 |  | 0 |  | 0 | 0 | 0 | 0 | 5.3 |  | Transformateurs capacitifs de tension barres 225kV | pc | 6 | 5.3 | 225kV capacitive bar voltage transformers |  | pc | 6 | 350
6 | Divers | [20 empty] | 6 | Divers |  |  |  | 6 | Various
6.1 |  | Eclairage exterieure, prises de courant |  | Ens | 1 |  |  | 0 |  | 0 |  | 0 |  | 0 |  | 0 |  | 0 | 0 | 0 | 0 | 6.1 |  | Eclairage exterieure, prises de courant | Ens | 1 | 6.1 | Exterior lighting, sockets |  | Ens | 1 | 5000
6.2 |  | Réseau de mise à la terre du poste |  | Ens | 1 |  |  | 0 |  | 0 |  | 0 |  | 0 |  | 0 |  | 0 | 0 | 0 | 0 | 6.2 |  | Réseau de mise à la terre du poste | Ens | 1 | 6.2 | Substation earthing network |  | Ens | 1 | 50300
6.3 |  | Câble de garde, protection contre la foudre |  | Ens | 1 |  |  | 0 |  | 0 |  | 0 |  | 0 |  | 0 |  | 0 | 0 | 0 | 0 | 6.3 |  | Câble de garde, protection contre la foudre | Ens | 1 | 6.3 | Guard wire, lightning protection |  | Ens | 1 | 5000
7 | Équipement MT | [20 empty] | 7 | Équipement MT |  |  |  | 7 | MV equipment
7.1 |  | Cellule arrivée 33 kV transformateur 225/33kV |  | pc | 2 |  |  | 0 |  | 0 |  | 0 |  | 0 |  | 0 |  | 0 | 0 | 0 | 0 | 7.1 |  | Cellule arrivée 33 kV transformateur 225/33kV | pc | 2 | 7.1 | 30 kV incoming cubicle 225 / 30kV transformer |  | pc | 2 | 1188
7.2 |  | Cellule départ 30kV Réseau |  | pc | 8 |  |  | 0 |  | 0 |  | 0 |  | 0 |  | 0 |  | 0 | 0 | 0 | 0
7.3 |  | Cellule Couplage 33 kV |  | pc | 2 |  |  | 0 |  | 0 |  | 0 |  | 0 |  | 0 |  | 0 | 0 | 0 | 0 | 7.2 |  | Cellule Couplage 33kV | pc | 2 | 7.2 | 30kV Coupling switchgear |  | pc | 2 | 1188
7.4 |  | Cellule mesure barre 33kV |  | pc | 2 |  |  | 0 |  | 0 |  | 0 |  | 0 |  | 0 |  | 0 | 0 | 0 | 0 | 7.3 |  | Cellule mesure barre 33kV | pc | 2 | 7.3 | 30kV bar measurement switchgear |  | pc | 2 | 1188
7.5 |  | Cellule départ 33kV TSA |  | pc | 2 |  |  | 0 |  | 0 |  | 0 |  | 0 |  | 0 |  | 0 | 0 | 0 | 0 | 7.4 |  | Cellule départ 33kV TSA | pc | 2 | 7.4 | 30kV TSA outgoing switchgear |  | pc | 2 | 1188
7.6 |  | Transformateur auxiliaire 33/0,4 kV |  | pc | 2 |  |  | 0 |  | 0 |  | 0 |  | 0 |  | 0 |  | 0 | 0 | 0 | 0 | 7.7 |  | Transformateur auxiliaire 33/0,4 kV | pc | 2 | 7.7 | Auxiliary transformer 30 / 0.4 kV |  | pc | 2 | 1188
7.7 |  | Accessoires de fixation et montage, etc. |  | Ens | 1 |  |  | 0 |  | 0 |  | 0 |  | 0 |  | 0 |  | 0 | 0 | 0 | 0 | 7.12 |  | Accessoires de fixation et montage, etc. | Ens | 1 | 7.12 | Fixing and mounting accessories, etc. |  | Ens | 1 | 1188
7.8 |  | Câbles de commande et de puissance |  | Ens | 1 |  |  | 0 |  | 0 |  | 0 |  | 0 |  | 0 |  | 0 | 0 | 0 | 0 | 7.13 |  | Câbles de commande et de puissance | Ens | 1 | 7.13 | Control and power cables |  | Ens | 1 | 1188
8 | Équipement de contrôle commande et protection | [20 empty] | 8 | Équipement de contrôle commande et protection |  |  |  | 8 | Control, command and protection equipment
8.1 |  | Armoire de contrôle/protection Tranche Ligne |  | pcs | 6 |  |  | 0 |  | 0 |  | 0 |  | 0 |  | 0 |  | 0 | 0 | 0 | 0 | 8.1 |  | Armoire de contrôle/protection Tranche Ligne | pcs | 4 | 8.1 | Slice Line control / protection cabinet |  | pcs | 4 | 405
8.2 |  | Armoire de contrôle/protection Tranche Transformateur 225/33kV |  | pcs | 2 |  |  | 0 |  | 0 |  | 0 |  | 0 |  | 0 |  | 0 | 0 | 0 | 0 | 8.3 |  | Armoire de contrôle/protection Tranche Transformateur 225/30kV | pcs | 2 | 8.3 | Control / protection cabinet Tranche Transformer 225 / 30kV |  | pcs | 2 | 400
8.3 |  | Armoire de protection Tranche Couplage |  | pcs | 1 |  |  | 0 |  | 0 |  | 0 |  | 0 |  | 0 |  | 0 | 0 | 0 | 0 | 8.4 |  | Armoire de protection Tranche Couplage | pcs | 1 | 8.4 | Protection cabinet Slice Coupling |  | pcs | 1 | 400
8.4 |  | Armoire de protection jeu de barres |  | pcs | 2 |  |  | 0 |  | 0 |  | 0 |  | 0 |  | 0 |  | 0 | 0 | 0 | 0 | 8.5 |  | Armoire de protection jeu de barres | pcs | 1 | 8.5 | Busbar protection cabinet |  | pcs | 1 | 400
8.5 |  | Armoire tranche générale |  | pcs | 1 |  |  | 0 |  | 0 |  | 0 |  | 0 |  | 0 |  | 0 | 0 | 0 | 0 | 8.6 |  | Armoire tranche générale | pcs | 1 | 8.6 | General slice cabinet |  | pcs | 1 | 400
8.6 |  | Armoire tranche moyenne tension |  | pcs | 16 |  |  | 0 |  | 0 |  | 0 |  | 0 |  | 0 |  | 0 | 0 | 0 | 0 | 8.8 |  | Armoire tranche moyenne tension | pcs | 2 | 8.8 | Medium voltage section cabinet |  | pcs | 2 | 400
8.7 |  | Serveurs SCADA |  | pcs | 2 |  |  | 0 |  | 0 |  | 0 |  | 0 |  | 0 |  | 0 | 0 | 0 | 0 | 8.9 |  | Serveurs SCADA | pcs | 2 | 8.9 | SCADA servers |  | pcs | 2 | 400
8.8 |  | Passerelle vers le système de téléconduite |  | pcs | 2 |  |  | 0 |  | 0 |  | 0 |  | 0 |  | 0 |  | 0 | 0 | 0 | 0 | 8.10 |  | Passerelle vers le système de téléconduite | pcs | 2 | 8.10 | Gateway to the telecontrol system |  | pcs | 2 | 400
8.9 |  | Poste opérateur |  | pcs | 2 |  |  | 0 |  | 0 |  | 0 |  | 0 |  | 0 |  | 0 | 0 | 0 | 0 | 8.11 |  | Poste opérateur | pcs | 2 | 8.11 | Operator station |  | pcs | 2 | 400
8.10 |  | Poste ingéniérie |  | pcs | 1 |  |  | 0 |  | 0 |  | 0 |  | 0 |  | 0 |  | 0 | 0 | 0 | 0 | 8.12 |  | Poste ingéniérie | pcs | 1 | 8.12 | Engineering position |  | pcs | 1 | 400
8.11 |  | Imprimante |  | pcs | 2 |  |  | 0 |  | 0 |  | 0 |  | 0 |  | 0 |  | 0 | 0 | 0 | 0 | 8.13 |  | Imprimante | pcs | 2 | 8.13 | Printer |  | pcs | 2 | 400
8.12 |  | Réseau SCADA (switchs, fibres optiques…) |  | Ens | 1 |  |  | 0 |  | 0 |  | 0 |  | 0 |  | 0 |  | 0 | 0 | 0 | 0 | 8.14 |  | Réseau SCADA (switchs, fibres optiques…) | Ens | 1 | 8.14 | SCADA network (switches, optical fibers, etc.) |  | Ens | 1 | 400
8.13 |  | Autre petit matériel, câbles etc. |  | Ens | 1 |  |  | 0 |  | 0 |  | 0 |  | 0 |  | 0 |  | 0 | 0 | 0 | 0 | 8.15 |  | Autre petit matériel, câbles etc. | Ens | 1 | 8.15 | Other small equipment, cables etc. |  | Ens | 1 | 400
9 | Services auxiliaires | [20 empty] | 9 | Services auxiliaires |  |  |  | 9 | Ancillary services
9.1 |  | Transformateur de service auxiliaire 250kVA |  | ens | 2 |  |  | 0 |  | 0 |  | 0 |  | 0 |  | 0 |  | 0 | 0 | 0 | 0
9.2 |  | Tableau des auxiliaires 400VCA |  | ens | 1 |  |  | 0 |  | 0 |  | 0 |  | 0 |  | 0 |  | 0 | 0 | 0 | 0 | 9.1 |  | Tableau des auxiliaires 400VCA | ens | 1 | 9.1 | 400VAC auxiliaries table |  | set | 1 | 600
9.3 |  | Groupe éléctrogène diesel 400V CA |  | ens | 1 |  |  | 0 |  | 0 |  | 0 |  | 0 |  | 0 |  | 0 | 0 | 0 | 0 | 9.2 |  | Groupe éléctrogène diesel 400V CA | ens | 1 | 9.2 | 400V AC diesel generator set |  | set | 1 | 2000
9.4 |  | Chargeur 110V CC |  | pcs | 2 |  |  | 0 |  | 0 |  | 0 |  | 0 |  | 0 |  | 0 | 0 | 0 | 0 | 9.3 |  | Chargeur 110V CC | pcs | 2 | 9.3 | 110V DC charger |  | pcs | 2 | 1000
9.5 |  | Batterie 110V CC |  | ens | 1 |  |  | 0 |  | 0 |  | 0 |  | 0 |  | 0 |  | 0 | 0 | 0 | 0 | 9.4 |  | Batterie 110V CC | ens | 1 | 9.4 | 110V DC battery |  | set | 1 | 735
9.6 |  | Tableau de distribution 110V CC |  | ens | 1 |  |  | 0 |  | 0 |  | 0 |  | 0 |  | 0 |  | 0 | 0 | 0 | 0 | 9.5 |  | Tableau de distribution 110V CC | ens | 1 | 9.5 | 110V DC distribution board |  | set | 1 | 600
9.7 |  | Chargeur 48V CC |  | pcs | 2 |  |  | 0 |  | 0 |  | 0 |  | 0 |  | 0 |  | 0 | 0 | 0 | 0 | 9.6 |  | Chargeur 48V CC | pcs | 2 | 9.6 | 48V DC charger |  | pcs | 2 | 1000
9.8 |  | Batterie 48V CC |  | ens | 1 |  |  | 0 |  | 0 |  | 0 |  | 0 |  | 0 |  | 0 | 0 | 0 | 0 | 9.7 |  | Batterie 48V CC | ens | 1 | 9.7 | 48V DC battery |  | set | 1 | 735
9.9 |  | Tableau de distribution 48V CC |  | ens | 1 |  |  | 0 |  | 0 |  | 0 |  | 0 |  | 0 |  | 0 | 0 | 0 | 0 | 9.8 |  | Tableau de distribution 48V CC | ens | 1 | 9.8 | 48V DC distribution board |  | set | 1 | 600
9.10 |  | Alimentation sans interruption 400/230Vca |  | pcs | 1 |  |  | 0 |  | 0 |  | 0 |  | 0 |  | 0 |  | 0 | 0 | 0 | 0 | 9.9 |  | Alimentation sans interruption 400/230Vca | pcs | 1 | 9.9 | 400 / 230Vac uninterruptible power supply |  | pcs | 1 | 600
9.11 |  | Tableau de distribution 230Vca ASI |  | ens | 1 |  |  | 0 |  | 0 |  | 0 |  | 0 |  | 0 |  | 0 | 0 | 0 | 0 | 9.10 |  | Tableau de distribution 230Vca ASI | ens | 1 | 9.10 | 230Vac ASI distribution board |  | set | 1 | 600
9.12 |  | Câbles de puissance BT |  | Ens | 1 |  |  | 0 |  | 0 |  | 0 |  | 0 |  | 0 |  | 0 | 0 | 0 | 0 | 9.11 |  | Câbles de puissance BT | Ens | 1 | 9.11 | LV power cables |  | Ens | 1 | 1666.5
9.13 |  | Câbles de commande et de signalisation |  | Ens | 1 |  |  | 0 |  | 0 |  | 0 |  | 0 |  | 0 |  | 0 | 0 | 0 | 0 | 9.12 |  | Câbles de commande et de signalisation | Ens | 1 | 9.12 | Control and signaling cables |  | Ens | 1 | 734.25
9.14 |  | Matériel divers |  | Ens | 1 |  |  | 0 |  | 0 |  | 0 |  | 0 |  | 0 |  | 0 | 0 | 0 | 0 | 9.13 |  | Matériel divers | Ens | 1 | 9.13 | Misswitchgearaneous equipment |  | Ens | 1 | 100
10 | Câbles | [20 empty] | 10 | Câbles |  |  |  | 10 | Cables
10.1 |  | Câbles unipolaires 18/30 (36) kV, y compris les accessoires (extrémités, supports...) |  | m | 2000 |  |  | 0 |  | 0 |  | 0 |  | 0 |  | 0 |  | 0 | 0 | 0 | 0 | 10.1 |  | Câbles unipolaires 18/30 (36) kV, y compris les accessoires (extrémités, supports...) | m | 600 | 10.1 | Single core cables 18/30 (36) kV, including accessories (ends, supports, etc.) 1x 630 sqmm XLPE |  | m | 600 | 28
10.2 |  | Câbles BT et de commande/contrôle, accessoires |  | jeu | 1 |  |  | 0 |  | 0 |  | 0 |  | 0 |  | 0 |  | 0 | 0 | 0 | 0 | 10.3 |  | Câbles BT et de commande/contrôle, accessoires | jeu | 1 | 10.3 | LV and command / control cables, accessories |  | Set | 1 | 2150
11 | Télécommunications | [20 empty] | 11 | Télécommunications |  |  |  | 11 | Telecommunications
11.1 |  | Téléprotections numériques et convertisseurs associés |  | pc | 6 |  |  | 0 |  | 0 |  | 0 |  | 0 |  | 0 |  | 0 | 0 | 0 | 0 | 11.1 |  | Téléprotections numériques et convertisseurs associés | pc | 6 | 11.1 | Digital teleprotections and associated converters |  | pc | 6 | 1471
11.2 |  | Multiplexeur optique |  | ens | 1 |  |  | 0 |  | 0 |  | 0 |  | 0 |  | 0 |  | 0 | 0 | 0 | 0 | 11.2 |  | Multiplexeur optique | ens | 1 | 11.2 | Optical multiplexer |  | set | 1 | 200
11.3 |  | Switch Ethernet |  | pc | 2 |  |  | 0 |  | 0 |  | 0 |  | 0 |  | 0 |  | 0 | 0 | 0 | 0 | 11.3 |  | Switch Ethernet | pc | 2 | 11.3 | Ethernet switch |  | pc | 2 | 200
11.4 |  | Autocommutateur IPBX |  | pc | 1 |  |  | 0 |  | 0 |  | 0 |  | 0 |  | 0 |  | 0 | 0 | 0 | 0 | 11.3 |  | Autocommutateur IPBX | pc | 1 | 11.3 | PBX PBX |  | pc | 1 | 200
11.5 |  | Téléphone numérique IP (VoIP); min. 8 Touches |  | pc | 10 |  |  | 0 |  | 0 |  | 0 |  | 0 |  | 0 |  | 0 | 0 | 0 | 0 | 11.5 |  | Téléphone numérique IP (VoIP); min. 8 Touches | pc | 10 | 11.5 | Digital IP telephone (VoIP); min. 8 Keys |  | pc | 10 | 200
11.6 |  | Amplificateur optique |  | pc | 1 |  |  | 0 |  | 0 |  | 0 |  | 0 |  | 0 |  | 0 | 0 | 0 | 0 | 11.6 |  | Amplificateur optique | pc | 1 | 11.6 | Optical amplifier |  | pc | 1 | 200
11.7 |  | Préamplificateur optique |  | pc | 1 |  |  | 0 |  | 0 |  | 0 |  | 0 |  | 0 |  | 0 | 0 | 0 | 0 | 11.7 |  | Préamplificateur optique | pc | 1 | 11.7 | Optical preamplifier |  | pc | 1 | 200
11.8 |  | Intégration en armoire |  | Ens | 1 |  |  | 0 |  | 0 |  | 0 |  | 0 |  | 0 |  | 0 | 0 | 0 | 0 | 11.8 |  | Intégration en armoire | Ens | 1 | 11.8 | Cabinet integration |  | Ens | 1 | 200
11.9 |  | Répartiteur optique (ODF) |  | pc | 1 |  |  | 0 |  | 0 |  | 0 |  | 0 |  | 0 |  | 0 | 0 | 0 | 0 | 11.9 |  | Répartiteur optique (ODF) | pc | 1 | 11.9 | Optical splitter (ODF) |  | pc | 1 | 100
11.10 |  | Câble Souterrain à Fibre Optique armé |  | m | 700 |  |  | 0 |  | 0 |  | 0 |  | 0 |  | 0 |  | 0 | 0 | 0 | 0 | 11.10 |  | Câble Souterrain à Fibre Optique armé | m | 700 | 11.10 | Underground Armored Fiber Optic Cable |  | m | 700 | 7
11.11 |  | Accessoires et Matériels divers |  | Ens | 1 |  |  | 0 |  | 0 |  | 0 |  | 0 |  | 0 |  | 0 | 0 | 0 | 0 | 11.11 |  | Accessoires et Matériels divers | Ens | 1 | 11.11 | Accessories and various materials |  | Ens | 1 | 300
12 | Prestations | [20 empty] | 12 | Prestations |  |  |  | 12 | Benefits
12.1 |  | Essai et mise en service des équipements électriques |  | Ens | 1 |  |  | 0 |  | 0 |  | 0 |  | 0 |  | 0 |  | 0 | 0 | 0 | 0 | 12.1 |  | Essai et mise en service des équipements électriques | Ens | 1 | 12.1 | Testing and commissioning of electrical equipment |  | Ens | 1
12.2 |  | Essai et mise en service des équipements de protections |  | Ens | 1 |  |  | 0 |  | 0 |  | 0 |  | 0 |  | 0 |  | 0 | 0 | 0 | 0 | 12.2 |  | Essai et mise en service des équipements de protections | Ens | 1 | 12.2 | Testing and commissioning of protective equipment |  | Ens | 1
12.3 |  | Essai et mise en service du système SCADA |  | Ens | 1 |  |  | 0 |  | 0 |  | 0 |  | 0 |  | 0 |  | 0 | 0 | 0 | 0 | 12.3 |  | Essai et mise en service du système SCADA | Ens | 1 | 12.3 | Testing and commissioning of the SCADA system |  | Ens | 1
12.4 |  | Essai et mise en service du système de Télécommunications |  | Ens | 1 |  |  | 0 |  | 0 |  | 0 |  | 0 |  | 0 |  | 0 | 0 | 0 | 0 | 12.4 |  | Essai et mise en service du système de Télécommunications | Ens | 1 | 12.4 | Testing and commissioning of the Telecommunications system |  | Ens | 1
Montant Total HT/HD/HTVA Tintane | [7 empty] | 0 |  | 0 |  | 0 |  |  |  | 0 |  | 0 | 0 | 0 | 0 | TOTAL Kambila |  |  |  |  | TOTAL Kambila |  |  |  | Civil | 1545691.347
[15 empty] | Civil | 0 |  | 0 | [12 empty] | INSTALLATION | 388877.75
[16 empty] | 1530498.7646 |  | 596100.2235
1987000.7451
[15 empty] | ESSS | 139598.243 | Added in Item No. 1.1
[15 empty] | Installation | 0 |  | 0
[16 empty] | 342989.025 | 272214.425 | 148396.725
491385.75

## 02-Kiffa
DOSSIER D'APPEL D'OFFRES Projet Manantali II - Liaison Biterne Kayes-Yélimané-Tintane-Kiffa-AÏoun Sous-Ens Postes - Kayes-Yélimané-Tintane-Kiffa-Aïoun | [5 empty] | Bordereau de prix No. 1 Matériels, équipements, y compris les pièces de rechange obligatoires d’origine étrangère |  |  | Bordereau de prix No. 2 Matériels, équipements, y compris les pièces de rechange obligatoires d’origine locale |  | Bordereau de Prix No. 3 Services de conception |  |  |  | Borderau de Prix No. 4 Services de montage et autres services |  |  |  | PRIX TOTAL | [7 empty] | CALL FOR TENDER FILE Manantali II Project - Biterne Mananatali Liaison - Bamako Sub-Ens Postes - Kambila |  |  |  |  | Price schedule No. 1 -Materials, equipment, including compulsory spare parts of foreign origin |  |  | Price schedule No. 2 -Materials, equipment, including mandatory spare parts of local origin |  | Price Schedule No. 3 Design Services |  |  |  | Price Schedule No. 4 - Assembly and other services | [5 empty] | TOTAL
Item | Description |  | Code de pays2 | Unité | Qté | Prix unitaire |  | Total | Prix unitaire | Total | Prix unitaire | Total | Prix unitaire | Total | Prix unitaire | Total | Prix unitaire | Total | [8 empty] | Item |  |  |  |  | Unit price |  | Total | Unit price | Total | Unit price | Total | Unit price | Total | Unit price | Total | Unit price | Total |  |  | Total prices
[6 empty] | FOB | CIP |  | EXW+transp. Loc.+assurance | [18 empty] | Kambila SUB-STATION (Bamako) | Country code2 | Unit | Qty | FOB | CIP |  | EXW + transp. Loc. + Insurance
| POSTE DE KIFFA(Mauritanie) |  |  |  |  | monnai etr.1 | monnai etr.1 (EUR) | monnai etr.1 (EUR) | Local FCFA | Local FCFA | monnai etr.1 (EUR) | monnai etr.1 (EUR) | Local FCFA | Local FCFA | monnai etr.1 (EUR) | monnai etr.1 (EUR) | Local FCFA | Local FCFA | monnai etr.1 (EUR) | Local FCFA | Local FCFA | [10 empty] | foreign currency.1 | foreign currency.1 | foreign currency.1 | Local -FCFA | Local -FCFA | foreign currency.1 | foreign currency.1 | Local -FCFA | Local -FCFA | monnai etr.1 | monnai etr.1 | Local -FCFA | Local -FCFA | Foreign currency1 | Local -FCFA | monnai etr.1 | Local -FCFA | Local -FCFA
[5 empty] | 1 | 2 | 3 | 4 = (1x3) | 5 | 6 = (1x5) | 7 | 8 = (1x7) | 9 | 10 = (1x9) | 11 | 12 = (1x11) | 13 | 14 = (1x13) | 15 = (4+8+12) | 16 = (6+10+14) | 17 = 15 x 652,69 + 16 | [9 empty] | 1 | 2 | 3 | 4 = (1x3) | 5 | 6 = (1x5) | 7 | 8 = (1x7) | 9 | 10 = (1x9) | 11 | 12 = (1x11) | 13 | 14 = (1x13) |  |  | 15 = (4 + 8 + 12) | 16 = (6 + 10 + 14) | 17 = 15 x 655.957 + 16
0 | Etudes et prestations | [20 empty] | 0 | Etudes et prestations |  |  |  | 0 | Studies and services
0.1 |  | Etudes géotechniques et relevés topographiques |  | Ens | 1 |  |  | 0 |  | 0 |  | 0 |  | 0 |  | 0 |  | 0 | 0 | 0 | 0 | 0.1 |  | Etudes géotechniques et relevés topographiquess | Ens | 1 | 0.1 | Geotechnical studies and topographical surveys |  | Ens | 1
0.2 |  | Etudes d'éxecution |  | Ens | 1 |  |  | 0 |  | 0 |  | 0 |  | 0 |  | 0 |  | 0 | 0 | 0 | 0 | 0.2 |  | Etudes d'éxecution | Ens | 1 | 0.2 | Execution studies |  | Ens | 1
0.3 |  | Documentation "tel que construit" |  | Ens | 1 |  |  | 0 |  | 0 |  | 0 |  | 0 |  | 0 |  | 0 | 0 | 0 | 0 | 0.3 |  | Documentation "tel que construit" | Ens | 1 | 0.3 | Documentation "as built" |  | Ens | 1
0.4 |  | Manuels de maintenance et entretien |  | Ens | 1 |  |  | 0 |  | 0 |  | 0 |  | 0 |  | 0 |  | 0 | 0 | 0 | 0 | 0.4 |  | Manuels de maintenance et entretien | Ens | 1 | 0.4 | Maintenance and care manuals |  | Ens | 1
0.5 |  | Etude de court-circuit et réglage des protections du poste |  | Ens | 1 |  |  | 0 |  | 0 |  | 0 |  | 0 |  | 0 |  | 0 | 0 | 0 | 0 | 0.5 |  | Etude de court-circuit et réglage des protections du poste | Ens | 1 | 0.5 | Short-circuit study and adjustment of substation protections |  | Ens | 1
1 | Installations de chantier | [20 empty] | 1 | Installations de chantier |  |  |  | 1 | Site installations
1.1 |  | Mobilisation/démobilisation |  | Ens | 1 |  |  | 0 |  | 0 |  | 0 |  | 0 |  | 0 |  | 0 | 0 | 0 | 0 | 1.1 |  | Mobilisation/démobilisation | Ens | 1 | 1.1 | Mobilization / demobilization |  | Ens | 1 | 10000 | [17 empty] | 0 | 0 | 0 | 0
1.2 |  | Installations de chantier |  | Ens | 1 |  |  | 0 |  | 0 |  | 0 |  | 0 |  | 0 |  | 0 | 0 | 0 | 0 | 1.2 |  | Installations de chantier | Ens | 1 | 1.2 | Site installations |  | Ens | 1 | 21046 | [17 empty] | 0 | 0 | 0 | 0
|  |  |  | Ens | 1 |  |  | 0 |  | 0 |  | 0 |  | 0 |  | 0 |  | 0 | 0 | 0 | 0 | 1.3 |  | Elaboration et mise en œuvre du PGES-Travaux | Ens | 1 | 1.3 | Development and implementation of the ESMP-Works |  | Ens | 1 | [21 empty] | 0
2 | Génie civil | [20 empty] | 2 | Génie civil |  |  |  | 2 | Civil engineering
2.1 |  | Plateforme | [19 empty] | 2.1 |  | Plateforme |  |  | 2.1 | Platform
2.1.1 |  | Terrassements : décapage, nivellement, déblais, remblais et compactage de la plateforme y compris la réalisation du drainage superficiel |  | Ens | 1 |  |  | 0 |  | 0 |  | 0 |  | 0 |  | 0 |  | 0 | 0 | 0 | 0 | 2.1.1 |  | Terrassements : décapage, nivellement, déblais, remblais et compactage de la plateforme y compris la réalisation du drainage superficielle | Ens | 1 | 2.1.1 | Earthworks: stripping, leveling, cuttings, backfill and compaction of the platform including the creation of surface drainage |  | Ens | 1 | 338944
2.1.2 |  | Caniveaux de drainage et drains enterrés |  | Ens | 1 |  |  | 0 |  | 0 |  | 0 |  | 0 |  | 0 |  | 0 | 0 | 0 | 0 | 2.1.2 |  | Caniveaux de drainage et drains enterrés | Ens | 1 | 2.1.2 | Drainage channels and buried drains |  | Ens | 1 | 128980.1516
2.1.3 |  | Surfaces gravillonnee |  | Ens | 1 |  |  | 0 |  | 0 |  | 0 |  | 0 |  | 0 |  | 0 | 0 | 0 | 0 | 2.1.3 |  | Surfaces gravillonnee | Ens | 1 | 2.1.3 | Gravelled surfaces |  | Ens | 1
2.1.4 |  | Eclairage ext. |  | Ens | 1 |  |  | 0 |  | 0 |  | 0 |  | 0 |  | 0 |  | 0 | 0 | 0 | 0 | 2.1.4 |  | Eclairage ext. | Ens | 1 | 2.1.4 | Outdoor lighting |  | Ens | 1
2.1.5 |  | Caniveaux/fourreaux pour câbles BT |  | Ens | 1 |  |  | 0 |  | 0 |  | 0 |  | 0 |  | 0 |  | 0 | 0 | 0 | 0 | 2.1.5 |  | Caniveaux/fourreaux pour câbles BT | Ens | 1 | 2.1.5 | Channels / ducts for LV cables |  | Ens | 1 | 190033.5103
2.1.6 |  | Caniveaux/fourreaux pour câbles HTA |  | Ens | 1 |  |  | 0 |  | 0 |  | 0 |  | 0 |  | 0 |  | 0 | 0 | 0 | 0 | 2.1.6 |  | Caniveaux/fourreaux pour câbles HTA |  |  | 2.1.6 | Channels / ducts for MV cables
2.1.7 |  | Clôture et accès |  | m | 1200 |  |  | 0 |  | 0 |  | 0 |  | 0 |  | 0 |  | 0 | 0 | 0 | 0 | 2.1.7 |  | Clôture et accès | Ens | 1 | 2.1.7 | Fence and access |  | Ens | 1 | 481416.7271 | 345240.9371
2.1.8 |  | Voies de circulation légères, parkings, cheminements internes |  | Ens | 1 |  |  | 0 |  | 0 |  | 0 |  | 0 |  | 0 |  | 0 | 0 | 0 | 0 | 2.1.8 |  | Voies de circulation légères, parkings, cheminements internes | Ens | 1 | 2.1.8 | Light traffic lanes, car parks, internal paths |  | Ens | 1 | 20624.356
2.1.9 |  | Voies de circulations lourdes |  | Ens | 1 |  |  | 0 |  | 0 |  | 0 |  | 0 |  | 0 |  | 0 | 0 | 0 | 0 | 2.1.9 |  | Voies de circulations lourdes | Ens | 1 | 2.1.9 | Heavy traffic lanes |  | Ens | 1
2.1.10 |  | Aménagements d'accès au site |  | Ens | 1 |  |  | 0 |  | 0 |  | 0 |  | 0 |  | 0 |  | 0 | 0 | 0 | 0 | 2.1.10 |  | Aménagements d'accès au site | Ens | 1 | 2.1.10 | Site access arrangements |  | Ens | 1 | 5000
2.1.11 |  | Alimentation en eau potable par raccordement à un point d'eau existant ou par exécution d'un forage toutes suggestions comprises |  | Ens | 1 |  |  | 0 |  | 0 |  | 0 |  | 0 |  | 0 |  | 0 | 0 | 0 | 0
2.2 |  | Fondations, constructions Génie Civil | [19 empty] | 2.2 |  | Fondations, constructions Génie Civil |  |  | 2.2 | Foundations, constructions Civil Engineering
2.2.1 |  | Fondation portiques travée ligne |  | Ens | 4 |  |  | 0 |  | 0 |  | 0 |  | 0 |  | 0 |  | 0 | 0 | 0 | 0 | 2.2.1 |  | Fondation portiques travée ligne | Ens | 4 | 2.2.1 | Gantry foundation line span |  | Ens | 4 | 108322.8712 | 27080.7178
2.2.2 |  | Fondations appareils HT travée ligne |  | Ens | 4 |  |  | 0 |  | 0 |  | 0 |  | 0 |  | 0 |  | 0 | 0 | 0 | 0 | 2.2.2 |  | Fondations appareils HT travée ligne | Ens | 4 | 2.2.2 | Foundations for HV devices line bay |  | Ens | 4 | 88390 | 22097.5
2.2.3 |  | Fondations appareils HT travée inductance shunt 25 MVAR |  | Ens | 2 |  |  | 0 |  | 0 |  | 0 |  | 0 |  | 0 |  | 0 | 0 | 0 | 0
2.2.4 |  | Fondations appareils HT travée transformateur 225/90kV-40 MVA |  | Ens | 2 |  |  | 0 |  | 0 |  | 0 |  | 0 |  | 0 |  | 0 | 0 | 0 | 0 | 2.2.3 |  | Fondations appareils HT travée transformateur 225/33kV | Ens | 2 | 2.2.3 | Foundations of high voltage devices transformer bay 225 / 30kV |  | Ens | 2
2.2.5 |  | Fondations appareils HT travée transformateur 225/33kV-20MVA |  |  | 2 |  |  | 0 |  | 0 |  | 0 |  | 0 |  | 0 |  | 0 | 0 | 0 | 0
2.2.6 |  | Fondations appareils HT travée couplage |  | Ens | 1 |  |  | 0 |  | 0 |  | 0 |  | 0 |  | 0 |  | 0 | 0 | 0 | 0 | 2.2.4 |  | Fondations appareils HT travée couplage | Ens | 1 | 2.2.4 | Foundations HV devices coupling bay |  | Ens | 1
2.2.7 |  | Fondations Jeu de barres 225 Kv |  | Ens | 2 |  |  | 0 |  | 0 |  | 0 |  | 0 |  | 0 |  | 0 | 0 | 0 | 0 | 2.2.5 |  | Fondations Jeu de barres | Ens | 2 | 2.2.5 | Foundations Busbar |  | Ens | 2
2.2.8 |  | Fondation transformateur de puissance (taille 225/90 kV-40 MVA) |  | Ens | 2 |  |  | 0 |  | 0 |  | 0 |  | 0 |  | 0 |  | 0 | 0 | 0 | 0 | 2.2.8 |  | Fondation transformateur de puissance (taille 60 MVA) | Ens | 2 | 2.2.8 | Power transformer foundation (size 60 MVA) |  | Ens | 2 | 50446.7907 | 25223.3953
2.2.9 |  | Fondation transformateur de puissance (taille 225/33 kV-20 MVA) |  | Ens | 2 |  |  | 0 |  | 0 |  | 0 |  | 0 |  | 0 |  | 0 | 0 | 0 | 0
2.2.10 |  | Fondation inductance shunt (taille 25 MVAr) |  | Ens | 2 |  |  | 0 |  | 0 |  | 0 |  | 0 |  | 0 |  | 0 | 0 | 0 | 0
2.2.11 |  | Fosse déportée de récupération d'huile |  | Ens | 1 |  |  | 0 |  | 0 |  | 0 |  | 0 |  | 0 |  | 0 | 0 | 0 | 0 | 2.2.10 |  | Fosse déportée de récupération d'huile | Ens | 1 | 2.2.10 | Offset oil recovery tank |  | Ens | 1 |  | 0
2.2.12 |  | Murs pare feu |  | ens | 3 |  |  | 0 |  | 0 |  | 0 |  | 0 |  | 0 |  | 0 | 0 | 0 | 0 | 2.2.11 |  | Murs pare feu | ens | 6 | 2.2.11 | Fire walls |  | set | 6 | 14080.9402 | 2346.8234
2.2.13 |  | Autres fondations |  | Ens | 1 |  |  | 0 |  | 0 |  | 0 |  | 0 |  | 0 |  | 0 | 0 | 0 | 0 | 2.2.12 |  | Autres fondations | Ens | 1 | 2.2.12 | Other foundations |  | Ens | 1 |  | 0
2.3 |  | Structures métalliques et supports | [19 empty] | 2.4 |  | Structures métalliques et supports |  |  | 2.4 | Metal structures and supports
2.3.1 |  | Portiques d'ancrage lignes |  | Ens | 4 |  |  | 0 |  | 0 |  | 0 |  | 0 |  | 0 |  | 0 | 0 | 0 | 0 | 2.4.1 |  | Portiques d'ancrage lignes | Ens | 5 | 2.4.1 | Line anchoring gantries |  | Ens | 5 | 88406 | 6800.4615
2.3.2 |  | Supports équipements 225kV travée ligne |  | Ens | 4 |  |  | 0 |  | 0 |  | 0 |  | 0 |  | 0 |  | 0 | 0 | 0 | 0 | 2.4.2 |  | Supports équipements 225kV travée ligne | Ens | 4 | 2.4.2 | 225kV line bay equipment supports |  | Ens | 4 |  | 6800.4615
2.3.3 |  | Support équipements 225kv travée inductance shunt 25 MVAR |  | Ens | 2 |  |  | 0 |  | 0 |  | 0 |  | 0 |  | 0 |  | 0 | 0 | 0 | 0
2.3.4 |  | Support équipements 225 kV travée transformateur 225/90 kV-40 MVA |  | Ens | 2 |  |  | 0 |  | 0 |  | 0 |  | 0 |  | 0 |  | 0 | 0 | 0 | 0 | 2.4.4 |  | Support équipements 225kv travée transformateur 225/30kV | Ens | 2 | 2.4.4 | 225kv equipment support 225 / 30kV transformer bay |  | Ens | 2 |  | 6800.4615
2.3.5 |  | Support équipements 225 kV travée transformateur 225/33 kV-20 MVA |  | Ens | 2 |  |  | 0 |  | 0 |  | 0 |  | 0 |  | 0 |  | 0 | 0 | 0 | 0
2.3.6 |  | Support équipements 225kV travée couplage |  | Ens | 1 |  |  | 0 |  | 0 |  | 0 |  | 0 |  | 0 |  | 0 | 0 | 0 | 0 | 2.4.5 |  | Support équipements 225kV travée couplage | Ens | 1 | 2.4.5 | Equipment support 225kV coupling bay |  | Ens | 1 |  | 6800.4615
2.3.7 |  | Supports jeux de barres 225kV |  | Ens | 2 |  |  | 0 |  | 0 |  | 0 |  | 0 |  | 0 |  | 0 | 0 | 0 | 0 | 2.4.6 |  | Supports jeux de barres 225kV | Ens | 1 | 2.4.6 | 225kV busbar supports |  | Ens | 1 |  | 6800.4615
3 | Transformateurs, réactances | [20 empty] | 3 | Transformateurs, réactances |  |  |  | 3 | Transformers, reactors
3.1 |  | Transformateur triphasé 40 MVA - ONAN 225/90 kV |  | ens | 2 |  |  | 0 |  | 0 |  | 0 |  | 0 |  | 0 |  | 0 | 0 | 0 | 0 | 3.2 |  | Transformateur triphasé 60 MVA - ONAN 225/33kV | ens | 2 | 3.2 | 60 MVA three-phase transformer-225/30kV |  | set | 2 | 50000
3.2 |  | Transformateur triphasé 20 MVA - ONAN 90/33 kV |  | ens | 2 |  |  | 0 |  | 0 |  | 0 |  | 0 |  | 0 |  | 0 | 0 | 0 | 0
3.3 |  | Inductance shunt 25 MVAr, 225 kV |  | ens | 2 |  |  | 0 |  | 0 |  | 0 |  | 0 |  | 0 |  | 0 | 0 | 0 | 0
3.4 |  | Inductance de neutre pour réactance 25MVAr |  | ens | 2 |  |  | 0 |  | 0 |  | 0 |  | 0 |  | 0 |  | 0 | 0 | 0 | 0 | 3.4 |  | Inductance de neutre pour réactance 20MVAr | ens | 2 | 3.4 | Neutral inductance for 20MVAr reactance |  | set | 2 | 10000
4 | Travées Haute tension | [20 empty] | 4 | Travées Haute tension |  |  |  | 4 | High voltage spans
4.1 |  | Travée ligne arrivée Tintane N°1 | [19 empty] | 4.1 |  | Travée ligne arrivée Manantali N°1 |  |  | 4.1 | Manantali arrival line bay N ° 1
4.1.1 |  | Disjoncteur 245 kV- 2000A- 31,5 kA à commande unipolaire avec support |  | pc | 1 |  |  | 0 |  | 0 |  | 0 |  | 0 |  | 0 |  | 0 | 0 | 0 | 0 | 4.1.1 |  | Disjoncteur 225 kV avec support | pc | 2 | 4.1.1 | 225 kV circuit breaker with support |  | pc | 2 | 2500
4.1.2 |  | Sectionneur pantographe monophasé 245 kV-2000A |  | pc | 6 |  |  | 0 |  | 0 |  | 0 |  | 0 |  | 0 |  | 0 | 0 | 0 | 0 | 4.1.3 |  | Sectionneur pantographe tripolaire 225 kV | pc | 2 | 4.1.3 | 225 kV three-pole pantograph switch |  | pc | 2 | 1500
4.1.3 |  | Sectionneur ligne 245 kV à commande manuelle avec MALT |  | pc | 1 |  |  | 0 |  | 0 |  | 0 |  | 0 |  | 0 |  | 0 | 0 | 0 | 0
4.1.4 |  | Transformateur de courant ligne 225 kV 400-800/1A/1A/1A |  | pc | 3 |  |  | 0 |  | 0 |  | 0 |  | 0 |  | 0 |  | 0 | 0 | 0 | 0 | 4.1.4 |  | Transformateur de courant ligne 225 kV | pc | 3 | 4.1.4 | 225 kV line current transformer (300-600/1-1-1-1-1A) |  | pc | 3 | 600
4.1.5 |  | Parafoudres de Ligne 225 kV |  | Ens | 3 |  |  | 0 |  | 0 |  | 0 |  | 0 |  | 0 |  | 0 | 0 | 0 | 0 | 4.1.7 |  | Transformateur capacitif de tension ligne 225 kV | pc | 3 | 4.1.7 | 225 kV line voltage capacitive transformer |  | pc | 3 | 600
4.1.6 |  | Transformateur de tension 225kV/√3 /100V/√3 |  | pc | 3 |  |  | 0 |  | 0 |  | 0 |  | 0 |  | 0 |  | 0 | 0 | 0 | 0
4.1.7 |  | Isolateurs support 225 kV |  | Ens | 1 |  |  | 0 |  | 0 |  | 0 |  | 0 |  | 0 |  | 0 | 0 | 0 | 0 | 4.1.9 |  | Parafoudres de Ligne 225 kV | pc | 3 | 4.1.9 | Line surge arresters 225 kV |  | pc | 3 | 350
4.1.8 |  | Chaînes d'isolateurs alignement et ancrage complétes avec isolateurs profil plat et manchons d'ancrage |  | Ens | 1 |  |  | 0 |  | 0 |  | 0 |  | 0 |  | 0 |  | 0 | 0 | 0 | 0 | 4.1.12 |  | Isolateur de support 225 kV | Ens | 1 | 4.1.12 | 225 kV support insulator |  | Ens | 1 | 1200
4.1.9 |  | Conducteurs, accessoires de fixation et montage, plaques, etc. |  | Ens | 1 |  |  | 0 |  | 0 |  | 0 |  | 0 |  | 0 |  | 0 | 0 | 0 | 0 | 4.1.13 |  | Chaînes d'isolateurs | Ens | 1 | 4.1.13 | Insulator strings |  | Ens | 1 | 350
4.1.10 |  | Câbles de commande et de puissance |  | pc | 1 |  |  | 0 |  | 0 |  | 0 |  | 0 |  | 0 |  | 0 | 0 | 0 | 0 | 4.1.14 |  | Conducteurs, accessoires de fixation et montage, plaques, etc. | Ens | 1 | 4.1.14 | Conductors, fixing and mounting accessories, plates, etc. |  | Ens | 1 | 5000
4.1.11 |  | Armoire de travée |  | Ens | 1 |  |  | 0 |  | 0 |  | 0 |  | 0 |  | 0 |  | 0 | 0 | 0 | 0
4.1.12 |  | Cables de communication par fibre optique |  | pc | 1 |  |  | 0 |  | 0 |  | 0 |  | 0 |  | 0 |  | 0 | 0 | 0 | 0
4.2 |  | Travée ligne arrivée Tintane N°2 | [19 empty] | 4.2 |  | Travée ligne arrivée Manantali N°2 |  |  | 4.2 | Manantali arrival line bay N ° 2
4.2.1 |  | Disjoncteur 245 kV- 2000A- 31,5 kA à commande unipolaire avec support |  | pc | 1 |  |  | 0 |  | 0 |  | 0 |  | 0 |  | 0 |  | 0 | 0 | 0 | 0 | 4.2.1 |  | Disjoncteur 225 kV avec support | pc | 2 | 4.2.1 | 225 kV circuit breaker with support |  | pc | 2 | 2500
4.2.2 |  | Sectionneur pantographe monophasé 245 kV-2000A |  | pc | 6 |  |  | 0 |  | 0 |  | 0 |  | 0 |  | 0 |  | 0 | 0 | 0 | 0 | 4.2.3 |  | Sectionneur pantographe tripolaire 225 kV | pc | 2 | 4.2.3 | 225 kV three-pole pantograph switch |  | pc | 2 | 1500
4.2.3 |  | Sectionneur ligne 245 kV à commande manuelle avec MALT |  | pc | 1 |  |  | 0 |  | 0 |  | 0 |  | 0 |  | 0 |  | 0 | 0 | 0 | 0
4.2.4 |  | Transformateur de courant ligne 225 kV 400-800/1A/1A/1A |  | pc | 3 |  |  | 0 |  | 0 |  | 0 |  | 0 |  | 0 |  | 0 | 0 | 0 | 0
4.2.5 |  | Transformateur de tension 225kV/√3 /100V/√3 |  | pc | 3 |  |  | 0 |  | 0 |  | 0 |  | 0 |  | 0 |  | 0 | 0 | 0 | 0
4.2.6 |  | Parafoudres de Ligne 225 kV |  | Ens | 3 |  |  | 0 |  | 0 |  | 0 |  | 0 |  | 0 |  | 0 | 0 | 0 | 0 | 4.2.7 |  | Transformateur capacitif de tension ligne 225 kV | pc | 3 | 4.2.7 | 225 kV line voltage capacitive transformer |  | pc | 3 | 600
4.2.7 |  | Isolateurs support 225 kV |  | Ens | 1 |  |  | 0 |  | 0 |  | 0 |  | 0 |  | 0 |  | 0 | 0 | 0 | 0 | 4.2.8 |  | Parafoudres de Ligne 225 kV | pc | 3 | 4.2.8 | Line surge arresters 225 kV |  | pc | 3 | 350
4.2.8 |  | Chaînes d'isolateurs alignement et ancrage complétes avec isolateurs profil plat et manchons d'ancrage |  | Ens | 1 |  |  | 0 |  | 0 |  | 0 |  | 0 |  | 0 |  | 0 | 0 | 0 | 0 | 4.2.11 |  | Isolateur de support 225 kV | Ens | 1 | 4.2.11 | 225 kV support insulator |  | Ens | 1 | 1200
4.2.9 |  | Conducteurs, accessoires de fixation et montage, plaques, etc. |  | Ens | 1 |  |  | 0 |  | 0 |  | 0 |  | 0 |  | 0 |  | 0 | 0 | 0 | 0 | 4.2.12 |  | Chaînes d'isolateurs | Ens | 1 | 4.2.12 | Insulator strings |  | Ens | 1 | 350
4.2.10 |  | Câbles de commande et de puissance |  | pc | 1 |  |  | 0 |  | 0 |  | 0 |  | 0 |  | 0 |  | 0 | 0 | 0 | 0 | 4.2.13 |  | Conducteurs, accessoires de fixation et montage, plaques, etc. | Ens | 1 | 4.2.13 | Conductors, fixing and mounting accessories, plates, etc. |  | Ens | 1 | 5000
4.2.11 |  | Armoire de travée |  | Ens | 1 |  |  | 0 |  | 0 |  | 0 |  | 0 |  | 0 |  | 0 | 0 | 0 | 0
4.2.12 |  | Cables de communication par fibre optique |  | pc | 1 |  |  | 0 |  | 0 |  | 0 |  | 0 |  | 0 |  | 0 | 0 | 0 | 0
4.3 |  | Travée transformateur 225/90kV - 40 MVA N°1 | [19 empty] | 4.3 |  | Travée transformateur 225/33kV - 60MVA N°1 |  |  | 4.3 | Transformer bay 225 / 30kV - 60MVA N ° 1
4.3.1 |  | Disjoncteur 245 kV-2000A- 31,5 kA à commande tripolaire avec support |  | pc | 1 |  |  | 0 |  | 0 |  | 0 |  | 0 |  | 0 |  | 0 | 0 | 0 | 0 | 4.3.1 |  | Disjoncteur 225 kV avec support | pc | 2 | 4.3.1 | 225 kV circuit breaker with support |  | pc | 2 | 2500
4.3.2 |  | Disjoncteur 145 kV-1250A-31,5 kA à commande tripolaire avec support |  | pc | 1 |  |  | 0 |  | 0 |  | 0 |  | 0 |  | 0 |  | 0 | 0 | 0 | 0
4.3.3 |  | Sectionneur pantographe monophasé 245 kV-2000A |  | pc | 6 |  |  | 0 |  | 0 |  | 0 |  | 0 |  | 0 |  | 0 | 0 | 0 | 0 | 4.3.2 |  | Sectionneur pantographe tripolaire 225 kV | pc | 2 | 4.3.2 | 225 kV three-pole pantograph switch |  | pc | 2 | 1500
4.3.4 |  | Sectionneur pantographe monophasé 90 kV-1250A |  | pc | 6 |  |  | 0 |  | 0 |  | 0 |  | 0 |  | 0 |  | 0 | 0 | 0 | 0
4.3.5 |  | Transformateur de courant phases 225 kV 100-200/1A/1A/1A |  | pc | 3 |  |  | 0 |  | 0 |  | 0 |  | 0 |  | 0 |  | 0 | 0 | 0 | 0
4.3.6 |  | Transformateur de courant phases 90 kV 200-400/1A/1A/1A |  | pc | 3 |  |  | 0 |  | 0 |  | 0 |  | 0 |  | 0 |  | 0 | 0 | 0 | 0 | 4.3.3 |  | Transformateur de courant phases transformateur 225 kV | pc | 3 | 4.3.3 | 225 kV transformer phase current transformer (200-400/1-1-1-1A) |  | pc | 3 | 600
4.3.7 |  | Parafoudres de phases à oxyde de zinc 225 kV |  | pc | 3 |  |  | 0 |  | 0 |  | 0 |  | 0 |  | 0 |  | 0 | 0 | 0 | 0
4.3.8 |  | Parafoudres de phases à oxyde de zinc 90 kV |  | pc | 3 |  |  | 0 |  | 0 |  | 0 |  | 0 |  | 0 |  | 0 | 0 | 0 | 0 | 4.3.4 |  | Parafoudres de phases 225 kV | pc | 3 | 4.3.4 | 225 kV phase surge arresters |  | pc | 3 | 200
4.3.9 |  | Transformateur de courant neutre transformateur 225 kV |  | pc | 1 |  |  | 0 |  | 0 |  | 0 |  | 0 |  | 0 |  | 0 | 0 | 0 | 0
4.3.10 |  | Transformateur de courant neutre transformateur 90 kV |  | pc | 1 |  |  | 0 |  | 0 |  | 0 |  | 0 |  | 0 |  | 0 | 0 | 0 | 0 | 4.3.5 |  | Transformateur de courant neutre transformateur 225 kV | pc | 1 | 4.3.5 | 225 kV transformer neutral current transformer |  | pc | 1 | 200
4.3.11 |  | Isolateurs-support 225 kV |  | Ens | 1 |  |  | 0 |  | 0 |  | 0 |  | 0 |  | 0 |  | 0 | 0 | 0 | 0 | 4.3.8 |  | Isolateur de support 225 kV | Ens | 1 | 4.3.8 | 225 kV support insulator |  | Ens | 1 | 1200
4.3.12 |  | Chaînes d'isolateurs |  | Ens | 1 |  |  | 0 |  | 0 |  | 0 |  | 0 |  | 0 |  | 0 | 0 | 0 | 0 | 4.3.9 |  | Chaînes d'isolateurs | Ens | 1 | 4.3.9 | Insulator strings |  | Ens | 1 | 350
4.3.13 |  | Conducteurs, accessoires de fixation et montage, plaques, etc. |  | Ens | 1 |  |  | 0 |  | 0 |  | 0 |  | 0 |  | 0 |  | 0 | 0 | 0 | 0 | 4.3.10 |  | Conducteurs, accessoires de fixation et montage, plaques, etc. | Ens | 1 | 4.3.10 | Conductors, fixing and mounting accessories, plates, etc. |  | Ens | 1 | 5000
4.3.14 |  | Câbles de commande et de puissance |  | Ens | 1 |  |  | 0 |  | 0 |  | 0 |  | 0 |  | 0 |  | 0 | 0 | 0 | 0 | 4.3.11 |  | Câbles de commande et de puissance | Ens | 1 | 4.3.11 | Control and power cables |  | Ens | 1 | 350
4.3.15 |  | Armoire de travée |  | pc | 1 |  |  | 0 |  | 0 |  | 0 |  | 0 |  | 0 |  | 0 | 0 | 0 | 0
4.4 |  | Travée transformateur 225/90 kV - 40 MVA N°2 | [19 empty] | 4.4 |  | Travée transformateur 225/33kV - 60MVA N°2 |  |  | 4.4 | Transformer bay 225 / 33kV - 60MVA N ° 2
4.4.1 |  | Disjoncteur 245 kV-2000A- 31,5 kA à commande tripolaire avec support |  | pc | 1 |  |  | 0 |  | 0 |  | 0 |  | 0 |  | 0 |  | 0 | 0 | 0 | 0 | 4.4.1 |  | Disjoncteur 225 kV avec support | pc | 2 | 4.4.1 | 225 kV circuit breaker with support |  | pc | 2 | 2500
4.4.2 |  | Disjoncteur 145 kV-1250A-31,5 kA à commande tripolaire avec support |  | pc | 1 |  |  | 0 |  | 0 |  | 0 |  | 0 |  | 0 |  | 0 | 0 | 0 | 0
4.4.3 |  | Sectionneur pantographe monophasé 245 kV-2000A |  | pc | 6 |  |  | 0 |  | 0 |  | 0 |  | 0 |  | 0 |  | 0 | 0 | 0 | 0 | 4.4.2 |  | Sectionneur pantographe tripolaire 225 kV | pc | 2 | 4.4.2 | 225 kV three-pole pantograph switch |  | pc | 2 | 1500
4.4.4 |  | Sectionneur pantographe monophasé 90 kV-1250A |  | pc | 6 |  |  | 0 |  | 0 |  | 0 |  | 0 |  | 0 |  | 0 | 0 | 0 | 0
4.4.5 |  | Transformateur de courant phases 225 kV 100-200/1A/1A/1A |  | pc | 3 |  |  | 0 |  | 0 |  | 0 |  | 0 |  | 0 |  | 0 | 0 | 0 | 0 | 4.4.3 |  | Transformateur de courant phases transformateur 225 kV | pc | 3 | 4.4.3 | 225 kV transformer phase current transformer (200-400/1-1-1-1A) |  | pc | 3 | 600
4.4.6 |  | Transformateur de courant phases 90 kV 200-400/1A/1A/1A |  | pc | 3 |  |  | 0 |  | 0 |  | 0 |  | 0 |  | 0 |  | 0 | 0 | 0 | 0 | 4.4.4 |  | Parafoudres de phases 225 kV | pc | 3 | 4.4.4 | 225 kV phase surge arresters |  | pc | 3 | 200
4.4.7 |  | Parafoudres de phases à oxyde de zinc 225 kV |  | pc | 3 |  |  | 0 |  | 0 |  | 0 |  | 0 |  | 0 |  | 0 | 0 | 0 | 0 | 4.4.5 |  | Transformateur de courant neutre 225 kV | pc | 1 | 4.4.5 | 225 kV transformer neutral current transformer |  | pc | 1 | 200
4.4.8 |  | Parafoudres de phases à oxyde de zinc 90 kV |  | pc | 3 |  |  | 0 |  | 0 |  | 0 |  | 0 |  | 0 |  | 0 | 0 | 0 | 0 | 4.4.7 |  | Parafoudres de phases 33kV | pc | 3 | 4.4.7 | 33kV phase surge arresters |  | pc | 3 | 75
4.4.9 |  | Transformateur de courant neutre transformateur 225 kV |  | pc | 1 |  |  | 0 |  | 0 |  | 0 |  | 0 |  | 0 |  | 0 | 0 | 0 | 0
4.4.10 |  | Transformateur de courant neutre transformateur 90 kV |  | pc | 1 |  |  | 0 |  | 0 |  | 0 |  | 0 |  | 0 |  | 0 | 0 | 0 | 0 | 4.4.8 |  | Isolateur de support 225 kV | Ens | 1 | 4.4.8 | 225 kV support insulator |  | Ens | 1 | 1200
4.4.11 |  | Isolateurs-support 225 kV |  | Ens | 1 |  |  | 0 |  | 0 |  | 0 |  | 0 |  | 0 |  | 0 | 0 | 0 | 0
4.4.12 |  | Chaînes d'isolateurs |  | Ens | 1 |  |  | 0 |  | 0 |  | 0 |  | 0 |  | 0 |  | 0 | 0 | 0 | 0 | 4.4.9 |  | Chaînes d'isolateurs | Ens | 1 | 4.4.9 | Insulator strings |  | Ens | 1 | 350
4.4.13 |  | Conducteurs, accessoires de fixation et montage, plaques, etc. |  | Ens | 1 |  |  | 0 |  | 0 |  | 0 |  | 0 |  | 0 |  | 0 | 0 | 0 | 0 | 4.4.10 |  | Conducteurs, accessoires de fixation et montage, plaques, etc. | Ens | 1 | 4.4.10 | Conductors, fixing and mounting accessories, plates, etc. |  | Ens | 1 | 5000
4.4.14 |  | Câbles de commande et de puissance |  | Ens | 1 |  |  | 0 |  | 0 |  | 0 |  | 0 |  | 0 |  | 0 | 0 | 0 | 0 | 4.4.11 |  | Câbles de commande et de puissance | Ens | 1 | 4.4.11 | Control and power cables |  | Ens | 1 | 350
4.4.15 |  | Armoire de travée |  | pc | 1 |  |  | 0 |  | 0 |  | 0 |  | 0 |  | 0 |  | 0 | 0 | 0 | 0
4.5 |  | Travée transformateur 90/33kV - 20 MVA N°1
4.5.1 |  | Disjoncteur 145 kV-1250A-31,5 kA à commande tripolaire avec support |  | pc | 1 |  |  | 0 |  | 0 |  | 0 |  | 0 |  | 0 |  | 0 | 0 | 0 | 0
4.5.2 |  | Sectionneur pantographe monophasé 145 kA-1250A |  | pc | 6 |  |  | 0 |  | 0 |  | 0 |  | 0 |  | 0 |  | 0 | 0 | 0 | 0
4.5.3 |  | Transformateur de courant phases 90 kV 200/400/1A/1A/1A |  | pc | 3 |  |  | 0 |  | 0 |  | 0 |  | 0 |  | 0 |  | 0 | 0 | 0 | 0
4.5.4 |  | Parafoudres de phases à oxyde métallique 90 kV |  | pc | 3 |  |  | 0 |  | 0 |  | 0 |  | 0 |  | 0 |  | 0 | 0 | 0 | 0
4.5.5 |  | Parafoudres de phases à oxyde métallique 30 kV |  | pc | 3 |  |  | 0 |  | 0 |  | 0 |  | 0 |  | 0 |  | 0 | 0 | 0 | 0
4.5.6 |  | Transformateur de courant neutre transformateur 225 kV |  | pc | 1 |  |  | 0 |  | 0 |  | 0 |  | 0 |  | 0 |  | 0 | 0 | 0 | 0
4.5.7 |  | Transformateur de courant neutre transformateur 33 kV |  | pc | 1 |  |  | 0 |  | 0 |  | 0 |  | 0 |  | 0 |  | 0 | 0 | 0 | 0
4.5.8 |  | Résistance de mise à la terre |  | pc | 1 |  |  | 0 |  | 0 |  | 0 |  | 0 |  | 0 |  | 0 | 0 | 0 | 0
4.5.9 |  | Armoire de travée |  | pc | 1 |  |  | 0 |  | 0 |  | 0 |  | 0 |  | 0 |  | 0 | 0 | 0 | 0
4.5.10 |  | Isolateur de support 90 kV |  | Ens | 1 |  |  | 0 |  | 0 |  | 0 |  | 0 |  | 0 |  | 0 | 0 | 0 | 0
4.5.11 |  | Chaînes d'isolateurs |  | Ens | 1 |  |  | 0 |  | 0 |  | 0 |  | 0 |  | 0 |  | 0 | 0 | 0 | 0
4.5.12 |  | Conducteurs, accessoires de fixation et montage, plaques, etc. |  | Ens | 1 |  |  | 0 |  | 0 |  | 0 |  | 0 |  | 0 |  | 0 | 0 | 0 | 0
4.5.13 |  | Câbles de commande et de puissance |  | Ens | 1 |  |  | 0 |  | 0 |  | 0 |  | 0 |  | 0 |  | 0 | 0 | 0 | 0
4.5.14 |  | Système de protection contre incendie |  | pc | 1 |  |  | 0 |  | 0 |  | 0 |  | 0 |  | 0 |  | 0 | 0 | 0 | 0
4.6 |  | Travée transformateur 90/33 kV - 20 MVA N°2
4.6.1 |  | Disjoncteur 145 kV-1250A-31,5 kA à commande tripolaire avec support |  | pc | 1 |  |  | 0 |  | 0 |  | 0 |  | 0 |  | 0 |  | 0 | 0 | 0 | 0
4.6.2 |  | Sectionneur pantographe monophasé 145 kA-1250A |  | pc | 6 |  |  | 0 |  | 0 |  | 0 |  | 0 |  | 0 |  | 0 | 0 | 0 | 0
4.6.3 |  | Transformateur de courant phases 90 kV 200/400/1A/1A/1A |  | pc | 3 |  |  | 0 |  | 0 |  | 0 |  | 0 |  | 0 |  | 0 | 0 | 0 | 0
4.6.4 |  | Parafoudres de phases à oxyde métallique 90 kV |  | pc | 3 |  |  | 0 |  | 0 |  | 0 |  | 0 |  | 0 |  | 0 | 0 | 0 | 0
4.6.5 |  | Parafoudres de phases à oxyde métallique 30 kV |  | pc | 3 |  |  | 0 |  | 0 |  | 0 |  | 0 |  | 0 |  | 0 | 0 | 0 | 0
4.6.6 |  | Transformateur de courant neutre transformateur 225 kV |  | pc | 1 |  |  | 0 |  | 0 |  | 0 |  | 0 |  | 0 |  | 0 | 0 | 0 | 0
4.6.7 |  | Transformateur de courant neutre transformateur 33 kV |  | pc | 1 |  |  | 0 |  | 0 |  | 0 |  | 0 |  | 0 |  | 0 | 0 | 0 | 0
4.6.8 |  | Résistance de mise à la terre |  | pc | 1 |  |  | 0 |  | 0 |  | 0 |  | 0 |  | 0 |  | 0 | 0 | 0 | 0
4.6.9 |  | Armoire de travée |  | pc | 1 |  |  | 0 |  | 0 |  | 0 |  | 0 |  | 0 |  | 0 | 0 | 0 | 0
4.6.10 |  | Isolateur de support 90 kV |  | Ens | 1 |  |  | 0 |  | 0 |  | 0 |  | 0 |  | 0 |  | 0 | 0 | 0 | 0
4.6.11 |  | Chaînes d'isolateurs |  | Ens | 1 |  |  | 0 |  | 0 |  | 0 |  | 0 |  | 0 |  | 0 | 0 | 0 | 0
4.6.12 |  | Conducteurs, accessoires de fixation et montage, plaques, etc. |  | Ens | 1 |  |  | 0 |  | 0 |  | 0 |  | 0 |  | 0 |  | 0 | 0 | 0 | 0
4.6.13 |  | Câbles de commande et de puissance |  | Ens | 1 |  |  | 0 |  | 0 |  | 0 |  | 0 |  | 0 |  | 0 | 0 | 0 | 0
4.6.14 |  | Système de protection contre incendie |  | pc | 1 |  |  | 0 |  | 0 |  | 0 |  | 0 |  | 0 |  | 0 | 0 | 0 | 0
4.7 |  | Travée ligne Départ El Ghaira N°1 | [19 empty] | 4.5 |  | Travée ligne Départ Kodialani |  |  | 4.5 | Departure line Kodialani
4.7.1 |  | Disjoncteur 245 kV- 2000A- 31,5 kA à commande unipolaire avec support |  | pc | 1 |  |  | 0 |  | 0 |  | 0 |  | 0 |  | 0 |  | 0 | 0 | 0 | 0 | 4.5.1 |  | Disjoncteur 225 kV avec support | pc | 1 | 4.5.1 | 225 kV circuit breaker with support |  | pc | 1 | 2500
4.7.2 |  | Sectionneur pantographe monophasé 245 kV-2000A |  | pc | 6 |  |  | 0 |  | 0 |  | 0 |  | 0 |  | 0 |  | 0 | 0 | 0 | 0 | 4.5.3 |  | Sectionneur pantographe tripolaire 225 kV | pc | 2 | 4.5.3 | 225 kV three-pole pantograph switch |  | pc | 2 | 1500
4.7.3 |  | Sectionneur ligne 245 kV à commande manuelle avec MALT |  | pc | 1 |  |  | 0 |  | 0 |  | 0 |  | 0 |  | 0 |  | 0 | 0 | 0 | 0
4.7.4 |  | Transformateur de courant ligne 225 kV 400-800/1A/1A/1A |  | pc | 3 |  |  | 0 |  | 0 |  | 0 |  | 0 |  | 0 |  | 0 | 0 | 0 | 0 | 4.5.4 |  | Transformateur de courant ligne 225 kV | pc | 3 | 4.5.4 | 225 kV line current transformer (300-600/1-1-1-1-1A) |  | pc | 3 | 600
4.7.5 |  | Transformateur de tension 225kV/√3 /100V/√3 |  | pc | 3 |  |  | 0 |  | 0 |  | 0 |  | 0 |  | 0 |  | 0 | 0 | 0 | 0
4.7.6 |  | Parafoudres de Ligne 225 kV |  | Ens | 3 |  |  | 0 |  | 0 |  | 0 |  | 0 |  | 0 |  | 0 | 0 | 0 | 0 | 4.5.7 |  | Isolateur de support 225 kV | Ens | 1 | 4.5.7 | 225 kV support insulator |  | Ens | 1 | 1200
4.7.7 |  | Isolateur support 225 kV |  | Ens | 1 |  |  | 0 |  | 0 |  | 0 |  | 0 |  | 0 |  | 0 | 0 | 0 | 0 | 4.5.8 |  | Chaînes d'isolateurs | Ens | 1 | 4.5.8 | Insulator strings |  | Ens | 1 | 350
4.7.8 |  | Chaînes d'isolateurs alignement et ancrage complétes avec isolateurs profil plat et manchons d'ancrage |  | Ens | 1 |  |  | 0 |  | 0 |  | 0 |  | 0 |  | 0 |  | 0 | 0 | 0 | 0
4.7.9 |  | Conducteurs, accessoires de fixation et montage, plaques, etc. |  | Ens | 1 |  |  | 0 |  | 0 |  | 0 |  | 0 |  | 0 |  | 0 | 0 | 0 | 0
4.7.10 |  | Câbles de commande et de puissance |  | Ens | 1 |  |  | 0 |  | 0 |  | 0 |  | 0 |  | 0 |  | 0 | 0 | 0 | 0
4.7.11 |  | Armoire de travée |  | Ens | 1 |  |  | 0 |  | 0 |  | 0 |  | 0 |  | 0 |  | 0 | 0 | 0 | 0
4.7.12 |  | Cables de communication par fibre optique |  | Ens | 1 |  |  | 0 |  | 0 |  | 0 |  | 0 |  | 0 |  | 0 | 0 | 0 | 0
4.8 |  | Travée ligne départ Ghaira N°2 | [19 empty] | 4.6 |  | Travée ligne départ Dialakodji |  |  | 4.6 | Dialakodji departure line
4.8.1 |  | Disjoncteur 245 kV- 2000A- 31,5 kA à commande unipolaire avec support |  | pc | 1 |  |  | 0 |  | 0 |  | 0 |  | 0 |  | 0 |  | 0 | 0 | 0 | 0
4.8.2 |  | Sectionneur pantographe monophasé 245 kV-2000A |  | pc | 6 |  |  | 0 |  | 0 |  | 0 |  | 0 |  | 0 |  | 0 | 0 | 0 | 0
4.8.3 |  | Sectionneur ligne 245 kV à commande manuelle avec MALT |  | pc | 1 |  |  | 0 |  | 0 |  | 0 |  | 0 |  | 0 |  | 0 | 0 | 0 | 0
4.8.4 |  | Transformateur de courant ligne 225 kV 400-800/1A/1A/1A |  | pc | 3 |  |  | 0 |  | 0 |  | 0 |  | 0 |  | 0 |  | 0 | 0 | 0 | 0
4.8.5 |  | Transformateur de tension 225kV/√3 /100V/√3 |  | pc | 3 |  |  | 0 |  | 0 |  | 0 |  | 0 |  | 0 |  | 0 | 0 | 0 | 0
4.8.6 |  | Parafoudres de Ligne 225 kV |  | Ens | 3 |  |  | 0 |  | 0 |  | 0 |  | 0 |  | 0 |  | 0 | 0 | 0 | 0
4.8.7 |  | Isolateur support 225 kV |  | Ens | 1 |  |  | 0 |  | 0 |  | 0 |  | 0 |  | 0 |  | 0 | 0 | 0 | 0
4.8.8 |  | Chaînes d'isolateurs alignement et ancrage complétes avec isolateurs profil plat et manchons d'ancrage |  | Ens | 1 |  |  | 0 |  | 0 |  | 0 |  | 0 |  | 0 |  | 0 | 0 | 0 | 0
4.8.9 |  | Conducteurs, accessoires de fixation et montage, plaques, etc. |  | Ens | 1 |  |  | 0 |  | 0 |  | 0 |  | 0 |  | 0 |  | 0 | 0 | 0 | 0
4.8.10 |  | Câbles de commande et de puissance |  | Ens | 1 |  |  | 0 |  | 0 |  | 0 |  | 0 |  | 0 |  | 0 | 0 | 0 | 0
4.8.11 |  | Armoire de travée |  | Ens | 1 |  |  | 0 |  | 0 |  | 0 |  | 0 |  | 0 |  | 0 | 0 | 0 | 0
4.8.12 |  | Cables de communication par fibre optique |  | Ens | 1 |  |  | 0 |  | 0 |  | 0 |  | 0 |  | 0 |  | 0 | 0 | 0 | 0
4.9 |  | Travée Couplage 225kV | [19 empty] | 4.7 |  | Travée Couplage 225kV |  |  | 4.7 | 225kV coupling bay
4.9.1 |  | Disjoncteur triphasé 245kV avec support |  | pc | 1 |  |  | 0 |  | 0 |  | 0 |  | 0 |  | 0 |  | 0 | 0 | 0 | 0 | 4.7.1 |  | Disjoncteur 225 kV avec support | pc | 1 | 4.7.1 | 225 kV circuit breaker with support |  | pc | 1 | 2500
4.9.2 |  | Sectionneur panthographe monophasé 245kV |  | pc | 6 |  |  | 0 |  | 0 |  | 0 |  | 0 |  | 0 |  | 0 | 0 | 0 | 0 | 4.7.2 |  | Sectionneur pantographe 225 kV | pc | 2 | 4.7.2 | 225 kV pantograph switch |  | pc | 2 | 900
4.9.3 |  | Transformateur de courant couplage 225 kV |  | pc | 6 |  |  | 0 |  | 0 |  | 0 |  | 0 |  | 0 |  | 0 | 0 | 0 | 0 | 4.7.3 |  | Transformateur de courant couplage 225 kV | pc | 6 | 4.7.3 | 225 kV coupling current transformer (600-1200/1-1-1A) |  | pc | 6 | 600
4.9.4 |  | Isolateur support 225 kV |  | Ens | 1 |  |  | 0 |  | 0 |  | 0 |  | 0 |  | 0 |  | 0 | 0 | 0 | 0 | 4.7.4 |  | Isolateur de support 225 kV | Ens | 1 | 4.7.4 | 225 kV support insulator |  | Ens | 1 | 1200
4.9.5 |  | Chaînes d'isolateurs |  | Ens | 1 |  |  | 0 |  | 0 |  | 0 |  | 0 |  | 0 |  | 0 | 0 | 0 | 0 | 4.7.5 |  | Chaînes d'isolateurs | Ens | 1 | 4.7.5 | Insulator strings |  | Ens | 1 | 350
4.9.6 |  | Conducteurs, accessoires de fixation et montage, plaques, etc. |  | Ens | 1 |  |  | 0 |  | 0 |  | 0 |  | 0 |  | 0 |  | 0 | 0 | 0 | 0 | 4.7.6 |  | Conducteurs, accessoires de fixation et montage, plaques, etc. | Ens | 1 | 4.7.6 | Conductors, fixing and mounting accessories, plates, etc. |  | Ens | 1 | 5000
4.9.7 |  | Câbles de commande et de puissance |  | Ens | 1 |  |  | 0 |  | 0 |  | 0 |  | 0 |  | 0 |  | 0 | 0 | 0 | 0 | 4.7.7 |  | Câbles de commande et de puissance | Ens | 1 | 4.7.7 | Control and power cables |  | Ens | 1 | 350
4.9.8 |  | Armoire de travée |  | pc | 1 |  |  | 0 |  | 0 |  | 0 |  | 0 |  | 0 |  | 0 | 0 | 0 | 0
4.10 | Travée réactance N°1
4.10.1 |  | Disjoncteur triphasé 245kV avec support |  | pc | 1 |  |  | 0 |  | 0 |  | 0 |  | 0 |  | 0 |  | 0 | 0 | 0 | 0
4.10.2 |  | Sectionneur panthographe monophasé 245kV |  | pc | 6 |  |  | 0 |  | 0 |  | 0 |  | 0 |  | 0 |  | 0 | 0 | 0 | 0
4.10.3 |  | Transformateurs de courant 245kV amont et aval |  | pc | 6 |  |  | 0 |  | 0 |  | 0 |  | 0 |  | 0 |  | 0 | 0 | 0 | 0
4.10.4 |  | Parafoudre 245kV à oxyde métallique |  | pc | 3 |  |  | 0 |  | 0 |  | 0 |  | 0 |  | 0 |  | 0 | 0 | 0 | 0
4.10.5 |  | Isolateur support 225 kV |  | Ens | 1 |  |  | 0 |  | 0 |  | 0 |  | 0 |  | 0 |  | 0 | 0 | 0 | 0
4.10.6 |  | Chaînes d'isolateurs |  | Ens | 1 |  |  | 0 |  | 0 |  | 0 |  | 0 |  | 0 |  | 0 | 0 | 0 | 0
4.10.7 |  | Conducteurs, accessoires de fixation et montage, plaques, etc. |  | Ens | 1 |  |  | 0 |  | 0 |  | 0 |  | 0 |  | 0 |  | 0 | 0 | 0 | 0
4.10.8 |  | Armoire de travée |  | pc | 1 |  |  | 0 |  | 0 |  | 0 |  | 0 |  | 0 |  | 0 | 0 | 0 | 0
4.10.9 |  | Liens de communication par fibre optique |  | Ens | 1 |  |  | 0 |  | 0 |  | 0 |  | 0 |  | 0 |  | 0 | 0 | 0 | 0
4.11 | Travée réactance N°2
4.11.1 |  | Disjoncteur triphasé 245kV avec support |  | pc | 1 |  |  | 0 |  | 0 |  | 0 |  | 0 |  | 0 |  | 0 | 0 | 0 | 0
4.11.2 |  | Sectionneur panthographe monophasé 245kV |  | pc | 6 |  |  | 0 |  | 0 |  | 0 |  | 0 |  | 0 |  | 0 | 0 | 0 | 0
4.11.3 |  | Transformateurs de courant 245kV amont et aval |  | pc | 6 |  |  | 0 |  | 0 |  | 0 |  | 0 |  | 0 |  | 0 | 0 | 0 | 0
4.11.4 |  | Parafoudre 245kV à oxyde métallique |  | pc | 3 |  |  | 0 |  | 0 |  | 0 |  | 0 |  | 0 |  | 0 | 0 | 0 | 0
4.11.5 |  | Isolateur support 225 kV |  | Ens | 1 |  |  | 0 |  | 0 |  | 0 |  | 0 |  | 0 |  | 0 | 0 | 0 | 0
4.11.6 |  | Chaînes d'isolateurs |  | Ens | 1 |  |  | 0 |  | 0 |  | 0 |  | 0 |  | 0 |  | 0 | 0 | 0 | 0
4.11.7 |  | Conducteurs, accessoires de fixation et montage, plaques, etc. |  | Ens | 1 |  |  | 0 |  | 0 |  | 0 |  | 0 |  | 0 |  | 0 | 0 | 0 | 0
4.11.8 |  | Armoire de travée |  | pc | 1 |  |  | 0 |  | 0 |  | 0 |  | 0 |  | 0 |  | 0 | 0 | 0 | 0
4.11.9 |  | Liens de communication par fibre optique |  | Ens | 1 |  |  | 0 |  | 0 |  | 0 |  | 0 |  | 0 |  | 0 | 0 | 0 | 0
5 | Jeu de barres 225kV | [20 empty] | 5 | Jeu de barres |  |  |  | 5 | Busbar
5.1 |  | Armoire de travée |  | pc | 1 |  |  | 0 |  | 0 |  | 0 |  | 0 |  | 0 |  | 0 | 0 | 0 | 0 | 5.1 |  | Isolateurs de jeu de barres | jeu | 60 | 5.1 | Busbar insulators |  | Game | 60 | 120
5.2 |  | Isolateurs de jeu de barres |  | Ens | 2 |  |  | 0 |  | 0 |  | 0 |  | 0 |  | 0 |  | 0 | 0 | 0 | 0 | 5.2 |  | Tubes et raccords | Ens | 1 | 5.2 | Tubes and fittings |  | Ens | 1 | 35000
5.3 |  | Tubes et raccords |  | Ens | 2 |  |  | 0 |  | 0 |  | 0 |  | 0 |  | 0 |  | 0 | 0 | 0 | 0
5.4 |  | Transformateurs capacitifs de tension barres 225kV |  | pc | 6 |  |  | 0 |  | 0 |  | 0 |  | 0 |  | 0 |  | 0 | 0 | 0 | 0 | 5.3 |  | Transformateurs capacitifs de tension barres 225kV | pc | 6 | 5.3 | 225kV capacitive bar voltage transformers |  | pc | 6 | 350
6 | Jeu de barres 90kV
6.1 |  | Armoire de travée |  | pc | 1 |  |  | 0 |  | 0 |  | 0 |  | 0 |  | 0 |  | 0 | 0 | 0 | 0
6.2 |  | Isolateurs de jeu de barres |  | Ens | 1 |  |  | 0 |  | 0 |  | 0 |  | 0 |  | 0 |  | 0 | 0 | 0 | 0
6.3 |  | Tubes et raccords |  | Ens | 1 |  |  | 0 |  | 0 |  | 0 |  | 0 |  | 0 |  | 0 | 0 | 0 | 0
6.4 |  | Transformateurs capacitifs de tension barres 90 kV |  | pc | 6 |  |  | 0 |  | 0 |  | 0 |  | 0 |  | 0 |  | 0 | 0 | 0 | 0
7 | Divers | [20 empty] | 6 | Divers |  |  |  | 6 | Various
7.1 |  | Eclairage exterieure, prises de courant |  | Ens | 1 |  |  | 0 |  | 0 |  | 0 |  | 0 |  | 0 |  | 0 | 0 | 0 | 0 | 6.1 |  | Eclairage exterieure, prises de courant | Ens | 1 | 6.1 | Exterior lighting, sockets |  | Ens | 1 | 5000
7.2 |  | Réseau de mise à la terre du poste |  | Ens | 1 |  |  | 0 |  | 0 |  | 0 |  | 0 |  | 0 |  | 0 | 0 | 0 | 0 | 6.2 |  | Réseau de mise à la terre du poste | Ens | 1 | 6.2 | Substation earthing network |  | Ens | 1 | 50300
7.3 |  | Câble de garde, protection contre la foudre |  | Ens | 1 |  |  | 0 |  | 0 |  | 0 |  | 0 |  | 0 |  | 0 | 0 | 0 | 0 | 6.3 |  | Câble de garde, protection contre la foudre | Ens | 1 | 6.3 | Guard wire, lightning protection |  | Ens | 1 | 5000
8 | Équipement MT | [20 empty] | 7 | Équipement MT |  |  |  | 7 | MV equipment
8.1 |  | Cellule arrivée 30 kV transformateur 225/30 kV |  | pc | 2 |  |  | 0 |  | 0 |  | 0 |  | 0 |  | 0 |  | 0 | 0 | 0 | 0 | 7.1 |  | Cellule arrivée 33 kV transformateur 225/33kV | pc | 2 | 7.1 | 30 kV incoming cubicle 225 / 30kV transformer |  | pc | 2 | 1188
8.2 |  | Cellule départ 30kV Réseau |  | pc | 8 |  |  | 0 |  | 0 |  | 0 |  | 0 |  | 0 |  | 0 | 0 | 0 | 0 | 7.2 |  | Cellule Couplage 33kV | pc | 2 | 7.2 | 30kV Coupling switchgear |  | pc | 2 | 1188
8.3 |  | Cellule Couplage 30 Kv |  | pc | 2 |  |  | 0 |  | 0 |  | 0 |  | 0 |  | 0 |  | 0 | 0 | 0 | 0 | 7.3 |  | Cellule mesure barre 33kV | pc | 2 | 7.3 | 30kV bar measurement switchgear |  | pc | 2 | 1188
8.4 |  | Cellule mesure barre 30 kV |  | pc | 2 |  |  | 0 |  | 0 |  | 0 |  | 0 |  | 0 |  | 0 | 0 | 0 | 0 | 7.4 |  | Cellule départ 33kV TSA | pc | 2 | 7.4 | 30kV TSA outgoing switchgear |  | pc | 2 | 1188
8.5 |  | Cellule départ 30 kV TSA |  | pc | 2 |  |  | 0 |  | 0 |  | 0 |  | 0 |  | 0 |  | 0 | 0 | 0 | 0 | 7.5 |  | Cellule départ 33kV Réseau | pc | 8 | 7.5 | 33kV Network outgoing cubicle |  | pc | 8 | 1188
8.6 |  | Transformateur auxiliaire 30/0,4 kV 250 Kva |  | pc | 2 |  |  | 0 |  | 0 |  | 0 |  | 0 |  | 0 |  | 0 | 0 | 0 | 0 | 7.7 |  | Transformateur auxiliaire 33/0,4 kV | pc | 2 | 7.7 | Auxiliary transformer 30 / 0.4 kV |  | pc | 2 | 1188
8.7 |  | Accessoires de fixation et montage, etc. |  | Ens | 1 |  |  | 0 |  | 0 |  | 0 |  | 0 |  | 0 |  | 0 | 0 | 0 | 0 | 7.12 |  | Accessoires de fixation et montage, etc. | Ens | 1 | 7.12 | Fixing and mounting accessories, etc. |  | Ens | 1 | 1188
8.8 |  | Câbles de commande et de puissance |  | Ens | 1 |  |  | 0 |  | 0 |  | 0 |  | 0 |  | 0 |  | 0 | 0 | 0 | 0 | 7.13 |  | Câbles de commande et de puissance | Ens | 1 | 7.13 | Control and power cables |  | Ens | 1 | 1188
9 | Équipement de contrôle commande et protection | [20 empty] | 8 | Équipement de contrôle commande et protection |  |  |  | 8 | Control, command and protection equipment
9.1 |  | Armoire de contrôle/protection Tranche Ligne |  | pcs | 4 |  |  | 0 |  | 0 |  | 0 |  | 0 |  | 0 |  | 0 | 0 | 0 | 0 | 8.1 |  | Armoire de contrôle/protection Tranche Ligne | pcs | 4 | 8.1 | Slice Line control / protection cabinet |  | pcs | 4 | 405
9.2 |  | Armoire de contrôle/protection Tranche Transformateur 225/30kV |  | pcs | 2 |  |  | 0 |  | 0 |  | 0 |  | 0 |  | 0 |  | 0 | 0 | 0 | 0 | 8.2 |  | Armoire de contrôle/protection Tranche Inductance shunt | pcs | 2 | 8.2 | Control / protection cabinet Tranche Shunt inductance |  | pcs | 2 | 402
9.3 |  | Armoire de protection Tranche Couplage |  | pcs | 1 |  |  | 0 |  | 0 |  | 0 |  | 0 |  | 0 |  | 0 | 0 | 0 | 0 | 8.3 |  | Armoire de contrôle/protection Tranche Transformateur 225/30kV | pcs | 2 | 8.3 | Control / protection cabinet Tranche Transformer 225 / 30kV |  | pcs | 2 | 400
9.4 |  | Armoire de protection jeu de barres |  | pcs | 2 |  |  | 0 |  | 0 |  | 0 |  | 0 |  | 0 |  | 0 | 0 | 0 | 0 | 8.4 |  | Armoire de protection Tranche Couplage | pcs | 1 | 8.4 | Protection cabinet Slice Coupling |  | pcs | 1 | 400
9.5 |  | Armoire tranche générale |  | pcs | 1 |  |  | 0 |  | 0 |  | 0 |  | 0 |  | 0 |  | 0 | 0 | 0 | 0 | 8.5 |  | Armoire de protection jeu de barres | pcs | 1 | 8.5 | Busbar protection cabinet |  | pcs | 1 | 400
9.6 |  | Armoire tranche moyenne tension |  | pcs | 16 |  |  | 0 |  | 0 |  | 0 |  | 0 |  | 0 |  | 0 | 0 | 0 | 0 | 8.6 |  | Armoire tranche générale | pcs | 1 | 8.6 | General slice cabinet |  | pcs | 1 | 400
9.7 |  | Serveurs SCADA |  | pcs | 2 |  |  | 0 |  | 0 |  | 0 |  | 0 |  | 0 |  | 0 | 0 | 0 | 0 | 8.7 |  | Armoire tranche transformateur 30/34,5kV | pcs | 1 | 8.7 | 30 / 34.5kV transformer section cabinet |  | pcs | 0
9.9 |  | Passerelle vers le système de téléconduite |  | pcs | 2 |  |  | 0 |  | 0 |  | 0 |  | 0 |  | 0 |  | 0 | 0 | 0 | 0 | 8.8 |  | Armoire tranche moyenne tension | pcs | 2 | 8.8 | Medium voltage section cabinet |  | pcs | 2 | 400
9.9 |  | Poste opérateur |  | pcs | 2 |  |  | 0 |  | 0 |  | 0 |  | 0 |  | 0 |  | 0 | 0 | 0 | 0 | 8.9 |  | Serveurs SCADA | pcs | 2 | 8.9 | SCADA servers |  | pcs | 2 | 400
9.10 |  | Poste ingéniérie |  | pcs | 1 |  |  | 0 |  | 0 |  | 0 |  | 0 |  | 0 |  | 0 | 0 | 0 | 0 | 8.10 |  | Passerelle vers le système de téléconduite | pcs | 2 | 8.10 | Gateway to the telecontrol system |  | pcs | 2 | 400
9.11 |  | Imprimante |  | pcs | 2 |  |  | 0 |  | 0 |  | 0 |  | 0 |  | 0 |  | 0 | 0 | 0 | 0 | 8.11 |  | Poste opérateur | pcs | 2 | 8.11 | Operator station |  | pcs | 2 | 400
9.12 |  | Réseau SCADA (switchs, fibres optiques…) |  | Ens | 1 |  |  | 0 |  | 0 |  | 0 |  | 0 |  | 0 |  | 0 | 0 | 0 | 0 | 8.12 |  | Poste ingéniérie | pcs | 1 | 8.12 | Engineering position |  | pcs | 1 | 400
9.13 |  | Autres petits matériel, câbles etc. |  | Ens | 1 |  |  | 0 |  | 0 |  | 0 |  | 0 |  | 0 |  | 0 | 0 | 0 | 0 | 8.13 |  | Imprimante | pcs | 2 | 8.13 | Printer |  | pcs | 2 | 400
10 | Services auxiliaires | [20 empty] | 9 | Services auxiliaires |  |  |  | 9 | Ancillary services
10.1 |  | Transformateur de service auxiliaire 250kVA |  | ens | 2 |  |  | 0 |  | 0 |  | 0 |  | 0 |  | 0 |  | 0 | 0 | 0 | 0 | 9.1 |  | Tableau des auxiliaires 400VCA | ens | 1 | 9.1 | 400VAC auxiliaries table |  | set | 1 | 600
10.2 |  | Tableau des auxiliaires 400VCA |  | ens | 1 |  |  | 0 |  | 0 |  | 0 |  | 0 |  | 0 |  | 0 | 0 | 0 | 0 | 9.2 |  | Groupe éléctrogène diesel 400V CA | ens | 1 | 9.2 | 400V AC diesel generator set |  | set | 1 | 2000
10.3 |  | Groupe éléctrogène diesel 400V CA |  | ens | 1 |  |  | 0 |  | 0 |  | 0 |  | 0 |  | 0 |  | 0 | 0 | 0 | 0 | 9.3 |  | Chargeur 110V CC | pcs | 2 | 9.3 | 110V DC charger |  | pcs | 2 | 1000
10.4 |  | Chargeur 110V CC |  | pcs | 2 |  |  | 0 |  | 0 |  | 0 |  | 0 |  | 0 |  | 0 | 0 | 0 | 0 | 9.4 |  | Batterie 110V CC | ens | 1 | 9.4 | 110V DC battery |  | set | 1 | 735
10.5 |  | Batterie 110V CC |  | ens | 1 |  |  | 0 |  | 0 |  | 0 |  | 0 |  | 0 |  | 0 | 0 | 0 | 0 | 9.5 |  | Tableau de distribution 110V CC | ens | 1 | 9.5 | 110V DC distribution board |  | set | 1 | 600
10.6 |  | Tableau de distribution 110V CC |  | ens | 1 |  |  | 0 |  | 0 |  | 0 |  | 0 |  | 0 |  | 0 | 0 | 0 | 0 | 9.6 |  | Chargeur 48V CC | pcs | 2 | 9.6 | 48V DC charger |  | pcs | 2 | 1000
10.7 |  | Chargeur 48V CC |  | pcs | 2 |  |  | 0 |  | 0 |  | 0 |  | 0 |  | 0 |  | 0 | 0 | 0 | 0 | 9.7 |  | Batterie 48V CC | ens | 1 | 9.7 | 48V DC battery |  | set | 1 | 735
10.8 |  | Batterie 48V CC |  | ens | 1 |  |  | 0 |  | 0 |  | 0 |  | 0 |  | 0 |  | 0 | 0 | 0 | 0 | 9.8 |  | Tableau de distribution 48V CC | ens | 1 | 9.8 | 48V DC distribution board |  | set | 1 | 600
10.9 |  | Tableau de distribution 48V CC |  | ens | 1 |  |  | 0 |  | 0 |  | 0 |  | 0 |  | 0 |  | 0 | 0 | 0 | 0 | 9.9 |  | Alimentation sans interruption 400/230Vca | pcs | 1 | 9.9 | 400 / 230Vac uninterruptible power supply |  | pcs | 1 | 600
10.10 |  | Alimentation sans interruption 400/230Vca |  | pcs | 1 |  |  | 0 |  | 0 |  | 0 |  | 0 |  | 0 |  | 0 | 0 | 0 | 0 | 9.10 |  | Tableau de distribution 230Vca ASI | ens | 1 | 9.10 | 230Vac ASI distribution board |  | set | 1 | 600
10.11 |  | Tableau de distribution 230Vca ASI |  | ens | 1 |  |  | 0 |  | 0 |  | 0 |  | 0 |  | 0 |  | 0 | 0 | 0 | 0 | 9.11 |  | Câbles de puissance BT | Ens | 1 | 9.11 | LV power cables |  | Ens | 1 | 1666.5
10.12 |  | Câbles de puissance BT |  | Ens | 1 |  |  | 0 |  | 0 |  | 0 |  | 0 |  | 0 |  | 0 | 0 | 0 | 0 | 9.12 |  | Câbles de commande et de signalisation | Ens | 1 | 9.12 | Control and signaling cables |  | Ens | 1 | 734.25
10.13 |  | Câbles de commande et de signalisation |  | Ens | 1 |  |  | 0 |  | 0 |  | 0 |  | 0 |  | 0 |  | 0 | 0 | 0 | 0 | 9.13 |  | Matériel divers | Ens | 1 | 9.13 | Misswitchgearaneous equipment |  | Ens | 1 | 100
10.14 |  | Matériel divers |  | Ens | 1 |  |  | 0 |  | 0 |  | 0 |  | 0 |  | 0 |  | 0 | 0 | 0 | 0 | 10 | Câbles |  |  |  | 10 | Cables
11 | Câbles | [20 empty] | 10.1 |  | Câbles unipolaires 18/30 (36) kV, y compris les accessoires (extrémités, supports...) | m | 600 | 10.1 | Single core cables 18/30 (36) kV, including accessories (ends, supports, etc.) 1x 630 sqmm XLPE |  | m | 600 | 28
11.1 |  | Câbles unipolaires 18/30 (36) kV, y compris les accessoires (extrémités, supports...) |  | m | 600 |  |  | 0 |  | 0 |  | 0 |  | 0 |  | 0 |  | 0 | 0 | 0 | 0 | 10.2 |  | Câbles unipolaires 26/45 (52) kV, y compris les accessoires (extrémités, supports...) | m | 400 | 10.2 | 26/45 (52) kV single-core cables, including accessories (ends, supports, etc.) 1x 300 sqmm XLPE |  | m | 0
11.2 |  | Câbles BT et de commande/contrôle, accessoires |  | jeu | 1 |  |  | 0 |  | 0 |  | 0 |  | 0 |  | 0 |  | 0 | 0 | 0 | 0 | 11 | Télécommunications |  |  |  | 11 | Telecommunications
12 | Télécommunications | [20 empty] | 11.1 |  | Téléprotections numériques et convertisseurs associés | pc | 6 | 11.1 | Digital teleprotections and associated converters |  | pc | 6 | 1471
12.1 |  | Téléprotections numériques et convertisseurs associés |  | pc | 6 |  |  | 0 |  | 0 |  | 0 |  | 0 |  | 0 |  | 0 | 0 | 0 | 0 | 11.2 |  | Multiplexeur optique | ens | 1 | 11.2 | Optical multiplexer |  | set | 1 | 200
12.2 |  | Multiplexeur optique |  | ens | 1 |  |  | 0 |  | 0 |  | 0 |  | 0 |  | 0 |  | 0 | 0 | 0 | 0 | 11.3 |  | Switch Ethernet | pc | 2 | 11.3 | Ethernet switch |  | pc | 2 | 200
12.3 |  | Switch Ethernet |  | pc | 2 |  |  | 0 |  | 0 |  | 0 |  | 0 |  | 0 |  | 0 | 0 | 0 | 0 | 11.3 |  | Autocommutateur IPBX | pc | 1 | 11.3 | PBX PBX |  | pc | 1 | 200
12.3 |  | Autocommutateur IPBX |  | pc | 1 |  |  | 0 |  | 0 |  | 0 |  | 0 |  | 0 |  | 0 | 0 | 0 | 0 | 11.5 |  | Téléphone numérique IP (VoIP); min. 8 Touches | pc | 10 | 11.5 | Digital IP telephone (VoIP); min. 8 Keys |  | pc | 10 | 200
12.5 |  | Téléphone numérique IP (VoIP); min. 8 Touches |  | pc | 10 |  |  | 0 |  | 0 |  | 0 |  | 0 |  | 0 |  | 0 | 0 | 0 | 0 | 11.6 |  | Amplificateur optique | pc | 1 | 11.6 | Optical amplifier |  | pc | 1 | 200
12.6 |  | Amplificateur optique |  | pc | 1 |  |  | 0 |  | 0 |  | 0 |  | 0 |  | 0 |  | 0 | 0 | 0 | 0 | 11.7 |  | Préamplificateur optique | pc | 1 | 11.7 | Optical preamplifier |  | pc | 1 | 200
12.7 |  | Préamplificateur optique |  | pc | 1 |  |  | 0 |  | 0 |  | 0 |  | 0 |  | 0 |  | 0 | 0 | 0 | 0 | 11.8 |  | Intégration en armoire | Ens | 1 | 11.8 | Cabinet integration |  | Ens | 1 | 200
12.8 |  | Intégration en armoire |  | Ens | 1 |  |  | 0 |  | 0 |  | 0 |  | 0 |  | 0 |  | 0 | 0 | 0 | 0 | 11.9 |  | Répartiteur optique (ODF) | pc | 1 | 11.9 | Optical splitter (ODF) |  | pc | 1 | 100
12.9 |  | Répartiteur optique (ODF) |  | pc | 1 |  |  | 0 |  | 0 |  | 0 |  | 0 |  | 0 |  | 0 | 0 | 0 | 0 | 11.10 |  | Câble Souterrain à Fibre Optique armé | m | 700 | 11.10 | Underground Armored Fiber Optic Cable |  | m | 700 | 7
12.10 |  | Câble Souterrain à Fibre Optique armé |  | m | 700 |  |  | 0 |  | 0 |  | 0 |  | 0 |  | 0 |  | 0 | 0 | 0 | 0 | 11.11 |  | Accessoires et Matériels divers | Ens | 1 | 11.11 | Accessories and various materials |  | Ens | 1 | 300
12.11 |  | Accessoires et Matériels divers |  | Ens | 1 |  |  | 0 |  | 0 |  | 0 |  | 0 |  | 0 |  | 0 | 0 | 0 | 0 | 12 | Prestations |  |  |  | 12 | Benefits
13 | Prestations | [20 empty] | 12.1 |  | Essai et mise en service des équipements électriques | Ens | 1 | 12.1 | Testing and commissioning of electrical equipment |  | Ens | 1
13.1 |  | Essai et mise en service des équipements électriques |  | Ens | 1 |  |  | 0 |  | 0 |  | 0 |  | 0 |  | 0 |  | 0 | 0 | 0 | 0 | 12.2 |  | Essai et mise en service des équipements de protections | Ens | 1 | 12.2 | Testing and commissioning of protective equipment |  | Ens | 1
13.2 |  | Essai et mise en service des équipements de protections |  | Ens | 1 |  |  | 0 |  | 0 |  | 0 |  | 0 |  | 0 |  | 0 | 0 | 0 | 0 | 12.3 |  | Essai et mise en service du système SCADA | Ens | 1 | 12.3 | Testing and commissioning of the SCADA system |  | Ens | 1
13.3 |  | Essai et mise en service du système SCADA |  | Ens | 1 |  |  | 0 |  | 0 |  | 0 |  | 0 |  | 0 |  | 0 | 0 | 0 | 0 | 12.4 |  | Essai et mise en service du système de Télécommunications | Ens | 1 | 12.4 | Testing and commissioning of the Telecommunications system |  | Ens | 1
13.4 |  | Essai et mise en service du système de Télécommunications |  | Ens | 1 |  |  | 0 |  | 0 |  | 0 |  | 0 |  | 0 |  | 0 | 0 | 0 | 0 | 13 | Bâtiment de service |  |  |  | 13 | Service building
TOTAL KIFFA | [7 empty] | 0 |  | 0 |  | 0 |  | 0 |  | 0 |  | 0 | 0 | 0 | 0
[15 empty] | Civil | 0 |  | 0 | [12 empty] | INSTALLATION | 396685.75
[16 empty] | 1530498.7646 |  | 596100.2235
1987000.7451
[15 empty] | ESSS | 139598.243 | Added in Item No. 1.1
[15 empty] | Installation | 0 |  | 0
[16 empty] | 342989.025 | 277680.025 | 148396.725
491385.75

## 03-Aïoun
DOSSIER D'APPEL D'OFFRES Projet Manantali II - Liaison Biterne Kayes-Yélimané-Tintane-Kiffa-AÏoun Sous-Ens Postes - Kayes-Yélimané-Tintane-Kiffa-Aïoun | [5 empty] | Bordereau de prix No. 1 Matériels, équipements, y compris les pièces de rechange obligatoires d’origine étrangère |  |  | Bordereau de prix No. 2 Matériels, équipements, y compris les pièces de rechange obligatoires d’origine locale |  | Bordereau de Prix No. 3 Services de conception |  |  |  | Borderau de Prix No. 4 Services de montage et autres services |  |  |  | PRIX TOTAL | [7 empty] | CALL FOR TENDER FILE Manantali II Project - Biterne Mananatali Liaison - Bamako Sub-Ens Postes - Kambila |  |  |  |  | Price schedule No. 1 -Materials, equipment, including compulsory spare parts of foreign origin |  |  | Price schedule No. 2 -Materials, equipment, including mandatory spare parts of local origin |  | Price Schedule No. 3 Design Services |  |  |  | Price Schedule No. 4 - Assembly and other services | [5 empty] | TOTAL
Item | Description |  | Code de pays2 | Unité | Qté | Prix unitaire |  | Total | Prix unitaire | Total | Prix unitaire | Total | Prix unitaire | Total | Prix unitaire | Total | Prix unitaire | Total | [8 empty] | Item |  |  |  |  | Unit price |  | Total | Unit price | Total | Unit price | Total | Unit price | Total | Unit price | Total | Unit price | Total |  |  | Total prices
[6 empty] | FOB | CIP |  | EXW+transp. Loc.+assurance | [18 empty] | Kambila SUB-STATION (Bamako) | Country code2 | Unit | Qty | FOB | CIP |  | EXW + transp. Loc. + Insurance
| POSTE DE AÏOUN(Mauritanie) |  |  |  |  | monnai etr.1 | monnai etr.1 (EUR) | monnai etr.1 (EUR) | Local FCFA | Local FCFA | monnai etr.1 (EUR) | monnai etr.1 (EUR) | Local FCFA | Local FCFA | monnai etr.1 (EUR) | monnai etr.1 (EUR) | Local FCFA | Local FCFA | monnai etr.1 (EUR) | Local FCFA | Local FCFA | [10 empty] | foreign currency.1 | foreign currency.1 | foreign currency.1 | Local -FCFA | Local -FCFA | foreign currency.1 | foreign currency.1 | Local -FCFA | Local -FCFA | monnai etr.1 | monnai etr.1 | Local -FCFA | Local -FCFA | Foreign currency1 | Local -FCFA | monnai etr.1 | Local -FCFA | Local -FCFA
[5 empty] | 1 | 2 | 3 | 4 = (1x3) | 5 | 6 = (1x5) | 7 | 8 = (1x7) | 9 | 10 = (1x9) | 11 | 12 = (1x11) | 13 | 14 = (1x13) | 15 = (4+8+12) | 16 = (6+10+14) | 17 = 15 x 652,69 + 16 | [9 empty] | 1 | 2 | 3 | 4 = (1x3) | 5 | 6 = (1x5) | 7 | 8 = (1x7) | 9 | 10 = (1x9) | 11 | 12 = (1x11) | 13 | 14 = (1x13) |  |  | 15 = (4 + 8 + 12) | 16 = (6 + 10 + 14) | 17 = 15 x 655.957 + 16
0 | Etudes et prestations | [20 empty] | 0 | Etudes et prestations |  |  |  | 0 | Studies and services
0.1 |  | Etudes géotechniques et relevés topographiques |  | Ens | 1 |  |  | 0 |  | 0 |  | 0 |  | 0 |  | 0 |  | 0 | 0 | 0 | 0 | 0.1 |  | Etudes géotechniques et relevés topographiquess | Ens | 1 | 0.1 | Geotechnical studies and topographical surveys |  | Ens | 1
0.2 |  | Etudes d'éxecution |  | Ens | 1 |  |  | 0 |  | 0 |  | 0 |  | 0 |  | 0 |  | 0 | 0 | 0 | 0 | 0.2 |  | Etudes d'éxecution | Ens | 1 | 0.2 | Execution studies |  | Ens | 1
0.3 |  | Documentation "tel que construit" |  | Ens | 1 |  |  | 0 |  | 0 |  | 0 |  | 0 |  | 0 |  | 0 | 0 | 0 | 0 | 0.3 |  | Documentation "tel que construit" | Ens | 1 | 0.3 | Documentation "as built" |  | Ens | 1
0.4 |  | Manuels de maintenance et entretien |  | Ens | 1 |  |  | 0 |  | 0 |  | 0 |  | 0 |  | 0 |  | 0 | 0 | 0 | 0 | 0.4 |  | Manuels de maintenance et entretien | Ens | 1 | 0.4 | Maintenance and care manuals |  | Ens | 1
0.5 |  | Etude de court-circuit et réglage des protections du poste |  | Ens | 1 |  |  | 0 |  | 0 |  | 0 |  | 0 |  | 0 |  | 0 | 0 | 0 | 0 | 0.5 |  | Etude de court-circuit et réglage des protections du poste | Ens | 1 | 0.5 | Short-circuit study and adjustment of substation protections |  | Ens | 1
1 | Installations de chantier | [20 empty] | 1 | Installations de chantier |  |  |  | 1 | Site installations
1.1 |  | Mobilisation/démobilisation |  | Ens | 1 |  |  | 0 |  | 0 |  | 0 |  | 0 |  | 0 |  | 0 | 0 | 0 | 0 | 1.1 |  | Mobilisation/démobilisation | Ens | 1 | 1.1 | Mobilization / demobilization |  | Ens | 1 | 10000 | [17 empty] | 0 | 0 | 0 | 0
1.2 |  | Installations de chantier |  | Ens | 1 |  |  | 0 |  | 0 |  | 0 |  | 0 |  | 0 |  | 0 | 0 | 0 | 0 | 1.2 |  | Installations de chantier | Ens | 1 | 1.2 | Site installations |  | Ens | 1 | 21046 | [17 empty] | 0 | 0 | 0 | 0
[8 empty] | 0 |  | 0 |  | 0 |  | 0 |  | 0 |  | 0 | 0 | 0 | 0 | 1.3 |  | Elaboration et mise en œuvre du PGES-Travaux | Ens | 1 | 1.3 | Development and implementation of the ESMP-Works |  | Ens | 1 | [21 empty] | 0
2 | Génie civil | [20 empty] | 2 | Génie civil |  |  |  | 2 | Civil engineering
2.1 |  | Plateforme | [19 empty] | 2.1 |  | Plateforme |  |  | 2.1 | Platform
2.1.1 |  | Terrassements : décapage, nivellement, déblais, remblais et compactage de la plateforme y compris la réalisation du drainage superficiel |  | Ens | 1 |  |  | 0 |  | 0 |  | 0 |  | 0 |  | 0 |  | 0 | 0 | 0 | 0 | 2.1.1 |  | Terrassements : décapage, nivellement, déblais, remblais et compactage de la plateforme y compris la réalisation du drainage superficielle | Ens | 1 | 2.1.1 | Earthworks: stripping, leveling, cuttings, backfill and compaction of the platform including the creation of surface drainage |  | Ens | 1 | 338944
2.1.2 |  | Caniveaux de drainage et drains enterrés |  | Ens | 1 |  |  | 0 |  | 0 |  | 0 |  | 0 |  | 0 |  | 0 | 0 | 0 | 0 | 2.1.2 |  | Caniveaux de drainage et drains enterrés | Ens | 1 | 2.1.2 | Drainage channels and buried drains |  | Ens | 1 | 128980.1516
2.1.3 |  | Surfaces gravillonnee |  | Ens | 1 |  |  | 0 |  | 0 |  | 0 |  | 0 |  | 0 |  | 0 | 0 | 0 | 0 | 2.1.3 |  | Surfaces gravillonnee | Ens | 1 | 2.1.3 | Gravelled surfaces |  | Ens | 1
2.1.4 |  | Eclairage ext. |  | Ens | 1 |  |  | 0 |  | 0 |  | 0 |  | 0 |  | 0 |  | 0 | 0 | 0 | 0 | 2.1.4 |  | Eclairage ext. | Ens | 1 | 2.1.4 | Outdoor lighting |  | Ens | 1
2.1.5 |  | Caniveaux/fourreaux pour câbles BT |  | Ens | 1 |  |  | 0 |  | 0 |  | 0 |  | 0 |  | 0 |  | 0 | 0 | 0 | 0 | 2.1.5 |  | Caniveaux/fourreaux pour câbles BT | Ens | 1 | 2.1.5 | Channels / ducts for LV cables |  | Ens | 1 | 190033.5103
2.1.6 |  | Caniveaux/fourreaux pour câbles HTA |  | Ens | 1 |  |  | 0 |  | 0 |  | 0 |  | 0 |  | 0 |  | 0 | 0 | 0 | 0 | 2.1.6 |  | Caniveaux/fourreaux pour câbles HTA |  |  | 2.1.6 | Channels / ducts for MV cables
2.1.7 |  | Clôture et accès |  | m | 1200 |  |  | 0 |  | 0 |  | 0 |  | 0 |  | 0 |  | 0 | 0 | 0 | 0 | 2.1.7 |  | Clôture et accès | Ens | 1 | 2.1.7 | Fence and access |  | Ens | 1 | 481416.7271 | 345240.9371
2.1.8 |  | Voies de circulation légères, parkings, cheminements internes |  | Ens | 1 |  |  | 0 |  | 0 |  | 0 |  | 0 |  | 0 |  | 0 | 0 | 0 | 0 | 2.1.8 |  | Voies de circulation légères, parkings, cheminements internes | Ens | 1 | 2.1.8 | Light traffic lanes, car parks, internal paths |  | Ens | 1 | 20624.356
2.1.9 |  | Voies de circulations lourdes |  | Ens | 1 |  |  | 0 |  | 0 |  | 0 |  | 0 |  | 0 |  | 0 | 0 | 0 | 0 | 2.1.9 |  | Voies de circulations lourdes | Ens | 1 | 2.1.9 | Heavy traffic lanes |  | Ens | 1
2.1.10 |  | Aménagements d'accès au site |  | Ens | 1 |  |  | 0 |  | 0 |  | 0 |  | 0 |  | 0 |  | 0 | 0 | 0 | 0 | 2.1.10 |  | Aménagements d'accès au site | Ens | 1 | 2.1.10 | Site access arrangements |  | Ens | 1 | 5000
2.1.11 |  | Alimentation en eau potable par raccordement à un point d'eau existant ou par exécution d'un forage toutes suggestions comprises |  | Ens | 1 |  |  | 0 |  | 0 |  | 0 |  | 0 |  | 0 |  | 0 | 0 | 0 | 0
2.2 |  | Fondations, constructions Génie Civil | [19 empty] | 2.2 |  | Fondations, constructions Génie Civil |  |  | 2.2 | Foundations, constructions Civil Engineering
2.2.1 |  | Fondation portiques travée ligne |  | Ens | 4 |  |  | 0 |  | 0 |  | 0 |  | 0 |  | 0 |  | 0 | 0 | 0 | 0 | 2.2.1 |  | Fondation portiques travée ligne | Ens | 4 | 2.2.1 | Gantry foundation line span |  | Ens | 4 | 108322.8712 | 27080.7178
2.2.2 |  | Fondations appareils HT travée ligne |  | Ens | 4 |  |  | 0 |  | 0 |  | 0 |  | 0 |  | 0 |  | 0 | 0 | 0 | 0 | 2.2.2 |  | Fondations appareils HT travée ligne | Ens | 4 | 2.2.2 | Foundations for HV devices line bay |  | Ens | 4 | 88390 | 22097.5
2.2.3 |  | Fondations appareils HT travée inductance shunt 20 MVAR |  | Ens | 1 |  |  | 0 |  | 0 |  | 0 |  | 0 |  | 0 |  | 0 | 0 | 0 | 0 | 2.2.2 |  | Fondations appareils HT travée inductance shunt | Ens | 2 | 2.2.2 | Foundations for HV equipment shunt inductance |  | Ens | 2
2.2.4 |  | Fondations appareils HT travée transformateur 225/33kV-20 MVA |  |  | 2 |  |  | 0 |  | 0 |  | 0 |  | 0 |  | 0 |  | 0 | 0 | 0 | 0
2.2.5 |  | Fondations Jeu de barres 225 Kv |  | Ens | 1 |  |  | 0 |  | 0 |  | 0 |  | 0 |  | 0 |  | 0 | 0 | 0 | 0 | 2.2.5 |  | Fondations Jeu de barres | Ens | 2 | 2.2.5 | Foundations Busbar |  | Ens | 2
2.2.6 |  | Fondation transformateur de puissance (taille 225/33 kV-20 MVA) |  | Ens | 2 |  |  | 0 |  | 0 |  | 0 |  | 0 |  | 0 |  | 0 | 0 | 0 | 0
2.2.7 |  | Fondation inductance shunt (taille 20 MVAr) |  | Ens | 1 |  |  | 0 |  | 0 |  | 0 |  | 0 |  | 0 |  | 0 | 0 | 0 | 0 | 2.2.9 |  | Fondation inductance shunt (taille 20 MVAr) et incuctance de neutre | Ens | 2 | 2.2.9 | Foundation shunt inductance (size 20 MVAr) and neutral incuctance |  | Ens | 2 | 29821.4494 | 14910.7247
2.2.8 |  | Fosse déportée de récupération d'huile |  | Ens | 1 |  |  | 0 |  | 0 |  | 0 |  | 0 |  | 0 |  | 0 | 0 | 0 | 0 | 2.2.10 |  | Fosse déportée de récupération d'huile | Ens | 1 | 2.2.10 | Offset oil recovery tank |  | Ens | 1 |  | 0
2.2.9 |  | Murs pare feu |  | ens | 3 |  |  | 0 |  | 0 |  | 0 |  | 0 |  | 0 |  | 0 | 0 | 0 | 0 | 2.2.11 |  | Murs pare feu | ens | 6 | 2.2.11 | Fire walls |  | set | 6 | 14080.9402 | 2346.8234
2.2.10 |  | Autres fondations |  | Ens | 1 |  |  | 0 |  | 0 |  | 0 |  | 0 |  | 0 |  | 0 | 0 | 0 | 0 | 2.2.12 |  | Autres fondations | Ens | 1 | 2.2.12 | Other foundations |  | Ens | 1 |  | 0
2.3 |  | Structures métalliques et supports | [19 empty] | 2.4 |  | Structures métalliques et supports |  |  | 2.4 | Metal structures and supports
2.3.1 |  | Portiques d'ancrage lignes |  | Ens | 4 |  |  | 0 |  | 0 |  | 0 |  | 0 |  | 0 |  | 0 | 0 | 0 | 0 | 2.4.1 |  | Portiques d'ancrage lignes | Ens | 5 | 2.4.1 | Line anchoring gantries |  | Ens | 5 | 88406 | 7367.1667
2.3.2 |  | Supports équipements 225kV travée ligne |  | Ens | 4 |  |  | 0 |  | 0 |  | 0 |  | 0 |  | 0 |  | 0 | 0 | 0 | 0 | 2.4.2 |  | Supports équipements 225kV travée ligne | Ens | 4 | 2.4.2 | 225kV line bay equipment supports |  | Ens | 4 |  | 7367.1667
2.3.3 |  | Support équipements 225 kV travée inductance shunt 20 MVAR |  | Ens | 1 |  |  | 0 |  | 0 |  | 0 |  | 0 |  | 0 |  | 0 | 0 | 0 | 0 | 2.4.3 |  | Support équipements 225kv travée inductance shunt | Ens | 2 | 2.4.3 | Equipment support 225kv span inductance shunt |  | Ens | 2 |  | 7367.1667
2.3.4 |  | Support équipements 225 kV travée transformateur 225/33 kV-20 MVA |  | Ens | 2 |  |  | 0 |  | 0 |  | 0 |  | 0 |  | 0 |  | 0 | 0 | 0 | 0
2.3.5 |  | Supports jeux de barres 225kV |  | Ens | 1 |  |  | 0 |  | 0 |  | 0 |  | 0 |  | 0 |  | 0 | 0 | 0 | 0 | 2.4.6 |  | Supports jeux de barres 225kV | Ens | 1 | 2.4.6 | 225kV busbar supports |  | Ens | 1 |  | 7367.1667
3 | Transformateurs, réactances | [20 empty] | 3 | Transformateurs, réactances |  |  |  | 3 | Transformers, reactors
3.1 |  | Transformateur triphasé 20 MVA - ONAN 225/33 kV |  | ens | 2 |  |  | 0 |  | 0 |  | 0 |  | 0 |  | 0 |  | 0 | 0 | 0 | 0
3.2 |  | Inductance shunt 20 MVAr, 225 kV |  | ens | 1 |  |  | 0 |  | 0 |  | 0 |  | 0 |  | 0 |  | 0 | 0 | 0 | 0 | 3.3 |  | Inductance shunt 20 MVAr, 225 kV | ens | 2 | 3.3 | Shunt inductor 20 MVAr, 225 kV |  | set | 2 | 20000
4 | Travées Haute tension | [20 empty] | 4 | Travées Haute tension |  |  |  | 4 | High voltage spans
4.1 |  | Travée ligne arrivée Tintane N°1 | [19 empty] | 4.1 |  | Travée ligne arrivée Manantali N°1 |  |  | 4.1 | Manantali arrival line bay N ° 1
4.1.1 |  | Disjoncteur 245 kV- 2000A- 31,5 kA à commande unipolaire avec support |  | pc | 1 |  |  | 0 |  | 0 |  | 0 |  | 0 |  | 0 |  | 0 | 0 | 0 | 0 | 4.1.1 |  | Disjoncteur 225 kV avec support | pc | 2 | 4.1.1 | 225 kV circuit breaker with support |  | pc | 2 | 2500
4.1.2 |  | Sectionneur pantographe monophasé 245 kV-2000A |  | pc | 3 |  |  | 0 |  | 0 |  | 0 |  | 0 |  | 0 |  | 0 | 0 | 0 | 0 | 4.1.3 |  | Sectionneur pantographe tripolaire 225 kV | pc | 2 | 4.1.3 | 225 kV three-pole pantograph switch |  | pc | 2 | 1500
4.1.3 |  | Sectionneur ligne 245 kV à commande manuelle avec MALT |  | pc | 1 |  |  | 0 |  | 0 |  | 0 |  | 0 |  | 0 |  | 0 | 0 | 0 | 0
4.1.4 |  | Transformateur de courant ligne 225 kV 400-800/1A/1A/1A |  | pc | 3 |  |  | 0 |  | 0 |  | 0 |  | 0 |  | 0 |  | 0 | 0 | 0 | 0 | 4.1.4 |  | Transformateur de courant ligne 225 kV | pc | 3 | 4.1.4 | 225 kV line current transformer (300-600/1-1-1-1-1A) |  | pc | 3 | 600
4.1.5 |  | Transformateur de tension 225kV/√3 /100V/√3 |  | pc | 3 |  |  | 0 |  | 0 |  | 0 |  | 0 |  | 0 |  | 0 | 0 | 0 | 0
4.1.6 |  | Parafoudres de Ligne 225 kV |  | pc | 3 |  |  | 0 |  | 0 |  | 0 |  | 0 |  | 0 |  | 0 | 0 | 0 | 0 | 4.1.7 |  | Transformateur capacitif de tension ligne 225 kV | pc | 3 | 4.1.7 | 225 kV line voltage capacitive transformer |  | pc | 3 | 600
4.1.7 |  | Isolateur support 225 kV |  | pc | 3 |  |  | 0 |  | 0 |  | 0 |  | 0 |  | 0 |  | 0 | 0 | 0 | 0 | 4.1.9 |  | Parafoudres de Ligne 225 kV | pc | 3 | 4.1.9 | Line surge arresters 225 kV |  | pc | 3 | 350
4.1.8 |  | Chaînes d'isolateurs alignement et ancrage complétes avec isolateurs profil plat et manchons d'ancrage |  | Ens | 1 |  |  | 0 |  | 0 |  | 0 |  | 0 |  | 0 |  | 0 | 0 | 0 | 0 | 4.1.12 |  | Isolateur de support 225 kV | Ens | 1 | 4.1.12 | 225 kV support insulator |  | Ens | 1 | 1200
4.1.9 |  | Conducteurs, accessoires de fixation et montage, plaques, etc. |  | Ens | 1 |  |  | 0 |  | 0 |  | 0 |  | 0 |  | 0 |  | 0 | 0 | 0 | 0 | 4.1.13 |  | Chaînes d'isolateurs | Ens | 1 | 4.1.13 | Insulator strings |  | Ens | 1 | 350
4.1.10 |  | Câbles de commande et de puissance |  | Ens | 1 |  |  | 0 |  | 0 |  | 0 |  | 0 |  | 0 |  | 0 | 0 | 0 | 0 | 4.1.14 |  | Conducteurs, accessoires de fixation et montage, plaques, etc. | Ens | 1 | 4.1.14 | Conductors, fixing and mounting accessories, plates, etc. |  | Ens | 1 | 5000
4.1.11 |  | Armoire de travée |  | Ens | 1 |  |  | 0 |  | 0 |  | 0 |  | 0 |  | 0 |  | 0 | 0 | 0 | 0
4.1.12 |  | Cables de communication par fibre optique |  | pc | 1 |  |  | 0 |  | 0 |  | 0 |  | 0 |  | 0 |  | 0 | 0 | 0 | 0
4.2 |  | Travée ligne arrivée Tintane N°2 | [19 empty] | 4.2 |  | Travée ligne arrivée Manantali N°2 |  |  | 4.2 | Manantali arrival line bay N ° 2
4.2.1 |  | Disjoncteur 245 kV- 2000A- 31,5 kA à commande unipolaire avec support |  | pc | 1 |  |  | 0 |  | 0 |  | 0 |  | 0 |  | 0 |  | 0 | 0 | 0 | 0 | 4.2.1 |  | Disjoncteur 225 kV avec support | pc | 2 | 4.2.1 | 225 kV circuit breaker with support |  | pc | 2 | 2500
4.2.2 |  | Sectionneur pantographe monophasé 245 kV-2000A |  | pc | 3 |  |  | 0 |  | 0 |  | 0 |  | 0 |  | 0 |  | 0 | 0 | 0 | 0 | 4.2.3 |  | Sectionneur pantographe tripolaire 225 kV | pc | 2 | 4.2.3 | 225 kV three-pole pantograph switch |  | pc | 2 | 1500
4.2.3 |  | Sectionneur ligne 245 kV à commande manuelle avec MALT |  | pc | 1 |  |  | 0 |  | 0 |  | 0 |  | 0 |  | 0 |  | 0 | 0 | 0 | 0
4.2.4 |  | Transformateur de courant ligne 225 kV 400-800/1A/1A/1A |  | pc | 3 |  |  | 0 |  | 0 |  | 0 |  | 0 |  | 0 |  | 0 | 0 | 0 | 0 | 4.2.4 |  | Transformateur de courant ligne 225 kV | pc | 3 | 4.2.4 | 225 kV line current transformer (300-600/1-1-1-1-1A) |  | pc | 3 | 600
4.2.5 |  | Transformateur de tension 225kV/√3 /100V/√3 |  | pc | 3 |  |  | 0 |  | 0 |  | 0 |  | 0 |  | 0 |  | 0 | 0 | 0 | 0
4.2.6 |  | Parafoudres de Ligne 225 kV |  | pc | 3 |  |  | 0 |  | 0 |  | 0 |  | 0 |  | 0 |  | 0 | 0 | 0 | 0 | 4.2.7 |  | Transformateur capacitif de tension ligne 225 kV | pc | 3 | 4.2.7 | 225 kV line voltage capacitive transformer |  | pc | 3 | 600
4.2.7 |  | Isolateur support 225 kV |  | pc | 3 |  |  | 0 |  | 0 |  | 0 |  | 0 |  | 0 |  | 0 | 0 | 0 | 0 | 4.2.8 |  | Parafoudres de Ligne 225 kV | pc | 3 | 4.2.8 | Line surge arresters 225 kV |  | pc | 3 | 350
4.2.8 |  | Chaînes d'isolateurs alignement et ancrage complétes avec isolateurs profil plat et manchons d'ancrage |  | Ens | 1 |  |  | 0 |  | 0 |  | 0 |  | 0 |  | 0 |  | 0 | 0 | 0 | 0 | 4.2.11 |  | Isolateur de support 225 kV | Ens | 1 | 4.2.11 | 225 kV support insulator |  | Ens | 1 | 1200
4.2.9 |  | Conducteurs, accessoires de fixation et montage, plaques, etc. |  | Ens | 1 |  |  | 0 |  | 0 |  | 0 |  | 0 |  | 0 |  | 0 | 0 | 0 | 0 | 4.2.12 |  | Chaînes d'isolateurs | Ens | 1 | 4.2.12 | Insulator strings |  | Ens | 1 | 350
4.2.10 |  | Câbles de commande et de puissance |  | Ens | 1 |  |  | 0 |  | 0 |  | 0 |  | 0 |  | 0 |  | 0 | 0 | 0 | 0 | 4.2.13 |  | Conducteurs, accessoires de fixation et montage, plaques, etc. | Ens | 1 | 4.2.13 | Conductors, fixing and mounting accessories, plates, etc. |  | Ens | 1 | 5000
4.2.11 |  | Armoire de travée |  | Ens | 1 |  |  | 0 |  | 0 |  | 0 |  | 0 |  | 0 |  | 0 | 0 | 0 | 0
4.2.12 |  | Cables de communication par fibre optique |  | pc | 1 |  |  | 0 |  | 0 |  | 0 |  | 0 |  | 0 |  | 0 | 0 | 0 | 0
4.3 |  | Travée transformateur 225/33kV - 20 MVA N°1
4.3.1 |  | Disjoncteur 245 kV-2000A-31,5 kA à commande tripolaire avec support |  | pc | 1 |  |  | 0 |  | 0 |  | 0 |  | 0 |  | 0 |  | 0 | 0 | 0 | 0
4.3.2 |  | Sectionneur pantographe monophasé 245 kV-2000A |  | pc | 3 |  |  | 0 |  | 0 |  | 0 |  | 0 |  | 0 |  | 0 | 0 | 0 | 0
4.3.3 |  | Transformateur de courant phases transformateur 225 kV 50-100/1A/1A/1A |  | pc | 3 |  |  | 0 |  | 0 |  | 0 |  | 0 |  | 0 |  | 0 | 0 | 0 | 0
4.3.4 |  | Parafoudres de phases à oxyde métallique 225 kV |  | pc | 3 |  |  | 0 |  | 0 |  | 0 |  | 0 |  | 0 |  | 0 | 0 | 0 | 0
4.3.5 |  | Parafoudres de phases à oxyde métallique 33 kV |  | pc | 3 |  |  | 0 |  | 0 |  | 0 |  | 0 |  | 0 |  | 0 | 0 | 0 | 0
4.3.6 |  | Transformateur de courant neutre transformateur 225 kV |  | pc | 1 |  |  | 0 |  | 0 |  | 0 |  | 0 |  | 0 |  | 0 | 0 | 0 | 0
4.3.7 |  | Transformateur de courant neutre transformateur 33 kV |  | pc | 1 |  |  | 0 |  | 0 |  | 0 |  | 0 |  | 0 |  | 0 | 0 | 0 | 0
4.3.8 |  | Résistance de mise à la terre |  | pc | 1 |  |  | 0 |  | 0 |  | 0 |  | 0 |  | 0 |  | 0 | 0 | 0 | 0
4.3.9 |  | Armoire de travée |  | pc | 1 |  |  | 0 |  | 0 |  | 0 |  | 0 |  | 0 |  | 0 | 0 | 0 | 0
4.3.10 |  | Isolateur support 225 kV |  | Ens | 1 |  |  | 0 |  | 0 |  | 0 |  | 0 |  | 0 |  | 0 | 0 | 0 | 0
4.3.11 |  | Chaînes d'isolateurs |  | Ens | 1 |  |  | 0 |  | 0 |  | 0 |  | 0 |  | 0 |  | 0 | 0 | 0 | 0
4.3.12 |  | Conducteurs, accessoires de fixation et montage, plaques, etc. |  | Ens | 1 |  |  | 0 |  | 0 |  | 0 |  | 0 |  | 0 |  | 0 | 0 | 0 | 0
4.3.13 |  | Câbles de commande et de puissance |  | Ens | 1 |  |  | 0 |  | 0 |  | 0 |  | 0 |  | 0 |  | 0 | 0 | 0 | 0
4.3.14 |  | Système de protection contre incendie |  | pc | 1 |  |  | 0 |  | 0 |  | 0 |  | 0 |  | 0 |  | 0 | 0 | 0 | 0
4.4 |  | Travée transformateur 225/33 kV - 20 MVA N°2
4.4.1 |  | Disjoncteur 245 kV-2000A-31,5 kA à commande tripolaire avec support |  | pc | 1 |  |  | 0 |  | 0 |  | 0 |  | 0 |  | 0 |  | 0 | 0 | 0 | 0
4.4.2 |  | Sectionneur pantographe monophasé 245 kV-2000A |  | pc | 3 |  |  | 0 |  | 0 |  | 0 |  | 0 |  | 0 |  | 0 | 0 | 0 | 0
4.4.3 |  | Transformateur de courant phases transformateur 225 kV 50-100/1A/1A/1A |  | pc | 3 |  |  | 0 |  | 0 |  | 0 |  | 0 |  | 0 |  | 0 | 0 | 0 | 0
4.4.4 |  | Parafoudres de phases à oxyde métallique 225 kV |  | pc | 3 |  |  | 0 |  | 0 |  | 0 |  | 0 |  | 0 |  | 0 | 0 | 0 | 0
4.4.5 |  | Parafoudres de phases à oxyde métallique 33 kV |  | pc | 3 |  |  | 0 |  | 0 |  | 0 |  | 0 |  | 0 |  | 0 | 0 | 0 | 0
4.4.6 |  | Transformateur de courant neutre transformateur 225 kV |  | pc | 3 |  |  | 0 |  | 0 |  | 0 |  | 0 |  | 0 |  | 0 | 0 | 0 | 0
4.4.7 |  | Transformateur de courant neutre transformateur 33 kV |  | pc | 3 |  |  | 0 |  | 0 |  | 0 |  | 0 |  | 0 |  | 0 | 0 | 0 | 0
4.4.8 |  | Résistance de mise à la terre |  | pc | 1 |  |  | 0 |  | 0 |  | 0 |  | 0 |  | 0 |  | 0 | 0 | 0 | 0
4.4.9 |  | Armoire de travée |  | pc | 1 |  |  | 0 |  | 0 |  | 0 |  | 0 |  | 0 |  | 0 | 0 | 0 | 0
4.4.10 |  | Isolateur support 225 kV |  | Ens | 1 |  |  | 0 |  | 0 |  | 0 |  | 0 |  | 0 |  | 0 | 0 | 0 | 0
4.4.11 |  | Chaînes d'isolateurs |  | Ens | 1 |  |  | 0 |  | 0 |  | 0 |  | 0 |  | 0 |  | 0 | 0 | 0 | 0
4.4.12 |  | Conducteurs, accessoires de fixation et montage, plaques, etc. |  | Ens | 1 |  |  | 0 |  | 0 |  | 0 |  | 0 |  | 0 |  | 0 | 0 | 0 | 0
4.4.13 |  | Câbles de commande et de puissance |  | Ens | 1 |  |  | 0 |  | 0 |  | 0 |  | 0 |  | 0 |  | 0 | 0 | 0 | 0
4.4.14 |  | Système de protection contre incendie |  | pc | 1 |  |  | 0 |  | 0 |  | 0 |  | 0 |  | 0 |  | 0 | 0 | 0 | 0
4.5 |  | Travée ligne Départ Aweinatt Zbil N°1 | [19 empty] | 4.5 |  | Travée ligne Départ Kodialani |  |  | 4.5 | Departure line Kodialani
4.5.1 |  | Disjoncteur 245 kV-2000A-31,5 kA à commande tripolaire avec support |  | pc | 1 |  |  | 0 |  | 0 |  | 0 |  | 0 |  | 0 |  | 0 | 0 | 0 | 0 | 4.5.1 |  | Disjoncteur 225 kV avec support | pc | 1 | 4.5.1 | 225 kV circuit breaker with support |  | pc | 1 | 2500
4.5.2 |  | Sectionneur pantographe monophasé 245 kV-2000A |  | pc | 3 |  |  | 0 |  | 0 |  | 0 |  | 0 |  | 0 |  | 0 | 0 | 0 | 0 | 4.5.3 |  | Sectionneur pantographe tripolaire 225 kV | pc | 2 | 4.5.3 | 225 kV three-pole pantograph switch |  | pc | 2 | 1500
4.5.3 |  | Sectionneur ligne 245 kV à commande manuelle avec MALT |  | pc | 1 |  |  | 0 |  | 0 |  | 0 |  | 0 |  | 0 |  | 0 | 0 | 0 | 0
4.5.4 |  | Transformateur de courant ligne 225 kV 400-800/1A/1A/1A |  | pc | 3 |  |  | 0 |  | 0 |  | 0 |  | 0 |  | 0 |  | 0 | 0 | 0 | 0 | 4.5.4 |  | Transformateur de courant ligne 225 kV | pc | 3 | 4.5.4 | 225 kV line current transformer (300-600/1-1-1-1-1A) |  | pc | 3 | 600
4.5.5 |  | Transformateur de tension 225kV/√3 /100V/√3 |  | pc | 3 |  |  | 0 |  | 0 |  | 0 |  | 0 |  | 0 |  | 0 | 0 | 0 | 0
4.5.6 |  | Parafoudres de Ligne 225 kV |  | Ens | 3 |  |  | 0 |  | 0 |  | 0 |  | 0 |  | 0 |  | 0 | 0 | 0 | 0 | 4.5.7 |  | Isolateur de support 225 kV | Ens | 1 | 4.5.7 | 225 kV support insulator |  | Ens | 1 | 1200
4.5.7 |  | Isolateur support 225 kV |  | Ens | 3 |  |  | 0 |  | 0 |  | 0 |  | 0 |  | 0 |  | 0 | 0 | 0 | 0 | 4.5.8 |  | Chaînes d'isolateurs | Ens | 1 | 4.5.8 | Insulator strings |  | Ens | 1 | 350
4.5.8 |  | Chaînes d'isolateurs alignement et ancrage complétes avec isolateurs profil plat et manchons d'ancrage |  | Ens | 1 |  |  | 0 |  | 0 |  | 0 |  | 0 |  | 0 |  | 0 | 0 | 0 | 0
4.5.9 |  | Conducteurs, accessoires de fixation et montage, plaques, etc. |  | Ens | 1 |  |  | 0 |  | 0 |  | 0 |  | 0 |  | 0 |  | 0 | 0 | 0 | 0
4.5.10 |  | Câbles de commande et de puissance |  | Ens | 1 |  |  | 0 |  | 0 |  | 0 |  | 0 |  | 0 |  | 0 | 0 | 0 | 0
4.5.11 |  | Armoire de travée |  | Ens | 1 |  |  | 0 |  | 0 |  | 0 |  | 0 |  | 0 |  | 0 | 0 | 0 | 0
4.5.12 |  | Cables de communication par fibre optique |  | pc | 1 |  |  | 0 |  | 0 |  | 0 |  | 0 |  | 0 |  | 0 | 0 | 0 | 0
4.6 |  | Travée ligne départ Aweinatt Zbil N°2 | [19 empty] | 4.6 |  | Travée ligne départ Dialakodji |  |  | 4.6 | Dialakodji departure line
4.6.1 |  | Disjoncteur 245 kV-2000A-31,5 kA à commande tripolaire avec support |  | pc | 1 |  |  | 0 |  | 0 |  | 0 |  | 0 |  | 0 |  | 0 | 0 | 0 | 0
4.6.2 |  | Sectionneur pantographe monophasé 245 kV-2000A |  | pc | 3 |  |  | 0 |  | 0 |  | 0 |  | 0 |  | 0 |  | 0 | 0 | 0 | 0
4.6.3 |  | Sectionneur ligne 245 kV à commande manuelle avec MALT |  | pc | 1 |  |  | 0 |  | 0 |  | 0 |  | 0 |  | 0 |  | 0 | 0 | 0 | 0
4.6.4 |  | Transformateur de courant ligne 225 kV 400-800/1A/1A/1A |  | pc | 3 |  |  | 0 |  | 0 |  | 0 |  | 0 |  | 0 |  | 0 | 0 | 0 | 0
4.6.5 |  | Transformateur de tension 225kV/√3 /100V/√3 |  | pc | 3 |  |  | 0 |  | 0 |  | 0 |  | 0 |  | 0 |  | 0 | 0 | 0 | 0
4.6.6 |  | Parafoudres de Ligne 225 kV |  | Ens | 3 |  |  | 0 |  | 0 |  | 0 |  | 0 |  | 0 |  | 0 | 0 | 0 | 0
4.6.7 |  | Isolateur support 225 kV |  | Ens | 3 |  |  | 0 |  | 0 |  | 0 |  | 0 |  | 0 |  | 0 | 0 | 0 | 0
4.6.8 |  | Chaînes d'isolateurs alignement et ancrage complétes avec isolateurs profil plat et manchons d'ancrage |  | Ens | 1 |  |  | 0 |  | 0 |  | 0 |  | 0 |  | 0 |  | 0 | 0 | 0 | 0
4.6.9 |  | Conducteurs, accessoires de fixation et montage, plaques, etc. |  | Ens | 1 |  |  | 0 |  | 0 |  | 0 |  | 0 |  | 0 |  | 0 | 0 | 0 | 0
4.6.10 |  | Câbles de commande et de puissance |  | Ens | 1 |  |  | 0 |  | 0 |  | 0 |  | 0 |  | 0 |  | 0 | 0 | 0 | 0
4.6.11 |  | Armoire de travée |  | Ens | 1 |  |  | 0 |  | 0 |  | 0 |  | 0 |  | 0 |  | 0 | 0 | 0 | 0
4.6.12 |  | Cables de communication par fibre optique |  | pc | 1 |  |  | 0 |  | 0 |  | 0 |  | 0 |  | 0 |  | 0 | 0 | 0 | 0
4.7 |  | Travée Couplage 225kV | [19 empty] | 4.7 |  | Travée Couplage 225kV |  |  | 4.7 | 225kV coupling bay
4.7.1 |  | Disjoncteur 225 kV avec support |  | pc |  |  |  | 0 |  | 0 |  | 0 |  | 0 |  | 0 |  | 0 | 0 | 0 | 0 | 4.7.1 |  | Disjoncteur 225 kV avec support | pc | 1 | 4.7.1 | 225 kV circuit breaker with support |  | pc | 1 | 2500
4.7.2 |  | Sectionneur pantographe 225 kV avec MALT |  | pc |  |  |  | 0 |  | 0 |  | 0 |  | 0 |  | 0 |  | 0 | 0 | 0 | 0 | 4.7.2 |  | Sectionneur pantographe 225 kV | pc | 2 | 4.7.2 | 225 kV pantograph switch |  | pc | 2 | 900
4.7.3 |  | Transformateur de courant couplage 225 kV |  | pc |  |  |  | 0 |  | 0 |  | 0 |  | 0 |  | 0 |  | 0 | 0 | 0 | 0 | 4.7.3 |  | Transformateur de courant couplage 225 kV | pc | 6 | 4.7.3 | 225 kV coupling current transformer (600-1200/1-1-1A) |  | pc | 6 | 600
4.7.4 |  | Isolateur de support 225 kV |  | Ens |  |  |  | 0 |  | 0 |  | 0 |  | 0 |  | 0 |  | 0 | 0 | 0 | 0 | 4.7.4 |  | Isolateur de support 225 kV | Ens | 1 | 4.7.4 | 225 kV support insulator |  | Ens | 1 | 1200
4.7.5 |  | Chaînes d'isolateurs |  | Ens |  |  |  | 0 |  | 0 |  | 0 |  | 0 |  | 0 |  | 0 | 0 | 0 | 0 | 4.7.5 |  | Chaînes d'isolateurs | Ens | 1 | 4.7.5 | Insulator strings |  | Ens | 1 | 350
4.7.6 |  | Conducteurs, accessoires de fixation et montage, plaques, etc. |  | Ens |  |  |  | 0 |  | 0 |  | 0 |  | 0 |  | 0 |  | 0 | 0 | 0 | 0 | 4.7.6 |  | Conducteurs, accessoires de fixation et montage, plaques, etc. | Ens | 1 | 4.7.6 | Conductors, fixing and mounting accessories, plates, etc. |  | Ens | 1 | 5000
4.7.7 |  | Câbles de commande et de puissance |  | Ens |  |  |  | 0 |  | 0 |  | 0 |  | 0 |  | 0 |  | 0 | 0 | 0 | 0 | 4.7.7 |  | Câbles de commande et de puissance | Ens | 1 | 4.7.7 | Control and power cables |  | Ens | 1 | 350
4.7.8 |  | Armoire de travée |  | pc |  |  |  | 0 |  | 0 |  | 0 |  | 0 |  | 0 |  | 0 | 0 | 0 | 0
4.8 |  | Travée réactance
4.8.1 |  | Disjoncteur 225 kV avec support |  | pc | 1 |  |  | 0 |  | 0 |  | 0 |  | 0 |  | 0 |  | 0 | 0 | 0 | 0
4.8.2 |  | Sectionneur panthographe monophasé 245kV |  | pc | 3 |  |  | 0 |  | 0 |  | 0 |  | 0 |  | 0 |  | 0 | 0 | 0 | 0
4.8.3 |  | Sectionneur avec sectionneur de MALT |  | pc | 1 |  |  | 0 |  | 0 |  | 0 |  | 0 |  | 0 |  | 0 | 0 | 0 | 0
4.8.4 |  | Transformateurs de courant 225kV Amont |  | pc | 3 |  |  | 0 |  | 0 |  | 0 |  | 0 |  | 0 |  | 0 | 0 | 0 | 0
4.8.5 |  | Transformateurs de courant 225kV Aval |  | pc | 3 |  |  | 0 |  | 0 |  | 0 |  | 0 |  | 0 |  | 0 | 0 | 0 | 0
4.8.6 |  | Parafoudre 225kV |  | pc | 3 |  |  | 0 |  | 0 |  | 0 |  | 0 |  | 0 |  | 0 | 0 | 0 | 0
4.8.7 |  | Isolateur support 225 kV |  | Ens | 1 |  |  | 0 |  | 0 |  | 0 |  | 0 |  | 0 |  | 0 | 0 | 0 | 0
4.8.8 |  | Chaînes d'isolateurs |  | Ens | 1 |  |  | 0 |  | 0 |  | 0 |  | 0 |  | 0 |  | 0 | 0 | 0 | 0
4.8.9 |  | Conducteurs, accessoires de fixation et montage, plaques, etc. |  | Ens | 1 |  |  | 0 |  | 0 |  | 0 |  | 0 |  | 0 |  | 0 | 0 | 0 | 0
4.8.10 |  | Armoire de travée |  | pc | 1 |  |  | 0 |  | 0 |  | 0 |  | 0 |  | 0 |  | 0 | 0 | 0 | 0
4.8.11 |  | Liens de communication par fibre optique |  | Ens | 1 |  |  | 0 |  | 0 |  | 0 |  | 0 |  | 0 |  | 0 | 0 | 0 | 0
5 | Jeu de barres 225kV | [20 empty] | 5 | Jeu de barres |  |  |  | 5 | Busbar
5.1 |  | Armoire de travée |  | pc | 1 |  |  | 0 |  | 0 |  | 0 |  | 0 |  | 0 |  | 0 | 0 | 0 | 0 | 5.1 |  | Isolateurs de jeu de barres | jeu | 60 | 5.1 | Busbar insulators |  | Game | 60 | 120
5.2 |  | Isolateurs de jeu de barres |  | Ens | 2 |  |  | 0 |  | 0 |  | 0 |  | 0 |  | 0 |  | 0 | 0 | 0 | 0 | 5.2 |  | Tubes et raccords | Ens | 1 | 5.2 | Tubes and fittings |  | Ens | 1 | 35000
5.3 |  | Tubes et raccords |  | Ens | 2 |  |  | 0 |  | 0 |  | 0 |  | 0 |  | 0 |  | 0 | 0 | 0 | 0
5.4 |  | Transformateurs capacitifs de tension barres 225kV |  | pc | 3 |  |  | 0 |  | 0 |  | 0 |  | 0 |  | 0 |  | 0 | 0 | 0 | 0 | 5.3 |  | Transformateurs capacitifs de tension barres 225kV | pc | 6 | 5.3 | 225kV capacitive bar voltage transformers |  | pc | 6 | 350
6 | Divers | [20 empty] | 6 | Divers |  |  |  | 6 | Various
6.1 |  | Eclairage exterieure, prises de courant |  | Ens | 1 |  |  | 0 |  | 0 |  | 0 |  | 0 |  | 0 |  | 0 | 0 | 0 | 0 | 6.1 |  | Eclairage exterieure, prises de courant | Ens | 1 | 6.1 | Exterior lighting, sockets |  | Ens | 1 | 5000
6.2 |  | Réseau de mise à la terre du poste |  | Ens | 1 |  |  | 0 |  | 0 |  | 0 |  | 0 |  | 0 |  | 0 | 0 | 0 | 0 | 6.2 |  | Réseau de mise à la terre du poste | Ens | 1 | 6.2 | Substation earthing network |  | Ens | 1 | 50300
6.3 |  | Câble de garde, protection contre la foudre |  | Ens | 1 |  |  | 0 |  | 0 |  | 0 |  | 0 |  | 0 |  | 0 | 0 | 0 | 0 | 6.3 |  | Câble de garde, protection contre la foudre | Ens | 1 | 6.3 | Guard wire, lightning protection |  | Ens | 1 | 5000
7 | Équipement MT | [20 empty] | 7 | Équipement MT |  |  |  | 7 | MV equipment
7.1 |  | Cellule arrivée 33 kV transformateur 225/33kV |  | pc | 2 |  |  | 0 |  | 0 |  | 0 |  | 0 |  | 0 |  | 0 | 0 | 0 | 0 | 7.1 |  | Cellule arrivée 33 kV transformateur 225/33kV | pc | 2 | 7.1 | 30 kV incoming cubicle 225 / 30kV transformer |  | pc | 2 | 1188
7.2 |  | Cellule Couplage 33kV |  | pc | 2 |  |  | 0 |  | 0 |  | 0 |  | 0 |  | 0 |  | 0 | 0 | 0 | 0 | 7.2 |  | Cellule Couplage 33kV | pc | 2 | 7.2 | 30kV Coupling switchgear |  | pc | 2 | 1188
7.3 |  | Cellule mesure barre 33kV |  | pc | 2 |  |  | 0 |  | 0 |  | 0 |  | 0 |  | 0 |  | 0 | 0 | 0 | 0 | 7.3 |  | Cellule mesure barre 33kV | pc | 2 | 7.3 | 30kV bar measurement switchgear |  | pc | 2 | 1188
7.4 |  | Cellule départ 33kV TSA |  | pc | 2 |  |  | 0 |  | 0 |  | 0 |  | 0 |  | 0 |  | 0 | 0 | 0 | 0 | 7.4 |  | Cellule départ 33kV TSA | pc | 2 | 7.4 | 30kV TSA outgoing switchgear |  | pc | 2 | 1188
7.5 |  | Cellule départ 33kV Réseau |  | pc | 8 |  |  | 0 |  | 0 |  | 0 |  | 0 |  | 0 |  | 0 | 0 | 0 | 0 | 7.5 |  | Cellule départ 33kV Réseau | pc | 8 | 7.5 | 33kV Network outgoing cubicle |  | pc | 8 | 1188
7.6 |  | Transformateur auxiliaire 33/0,4 kV |  | pc | 2 |  |  | 0 |  | 0 |  | 0 |  | 0 |  | 0 |  | 0 | 0 | 0 | 0 | 7.7 |  | Transformateur auxiliaire 33/0,4 kV | pc | 2 | 7.7 | Auxiliary transformer 30 / 0.4 kV |  | pc | 2 | 1188
7.7 |  | Accessoires de fixation et montage, etc. |  | Ens | 1 |  |  | 0 |  | 0 |  | 0 |  | 0 |  | 0 |  | 0 | 0 | 0 | 0 | 7.12 |  | Accessoires de fixation et montage, etc. | Ens | 1 | 7.12 | Fixing and mounting accessories, etc. |  | Ens | 1 | 1188
7.8 |  | Câbles de commande et de puissance |  | Ens | 1 |  |  | 0 |  | 0 |  | 0 |  | 0 |  | 0 |  | 0 | 0 | 0 | 0 | 7.13 |  | Câbles de commande et de puissance | Ens | 1 | 7.13 | Control and power cables |  | Ens | 1 | 1188
8 | Équipement de contrôle commande et protection | [20 empty] | 8 | Équipement de contrôle commande et protection |  |  |  | 8 | Control, command and protection equipment
8.1 |  | Armoire de contrôle/protection Tranche Ligne |  | pcs | 4 |  |  | 0 |  | 0 |  | 0 |  | 0 |  | 0 |  | 0 | 0 | 0 | 0 | 8.1 |  | Armoire de contrôle/protection Tranche Ligne | pcs | 4 | 8.1 | Slice Line control / protection cabinet |  | pcs | 4 | 405
8.2 |  | Armoire de contrôle/protection Tranche Transformateur 225/33kV |  | pcs | 2 |  |  | 0 |  | 0 |  | 0 |  | 0 |  | 0 |  | 0 | 0 | 0 | 0 | 8.3 |  | Armoire de contrôle/protection Tranche Transformateur 225/30kV | pcs | 2 | 8.3 | Control / protection cabinet Tranche Transformer 225 / 30kV |  | pcs | 2 | 400
8.3 |  | Armoire de protection jeu de barres |  | pcs | 1 |  |  | 0 |  | 0 |  | 0 |  | 0 |  | 0 |  | 0 | 0 | 0 | 0 | 8.5 |  | Armoire de protection jeu de barres | pcs | 1 | 8.5 | Busbar protection cabinet |  | pcs | 1 | 400
8.4 |  | Armoire tranche générale |  | pcs | 1 |  |  | 0 |  | 0 |  | 0 |  | 0 |  | 0 |  | 0 | 0 | 0 | 0 | 8.6 |  | Armoire tranche générale | pcs | 1 | 8.6 | General slice cabinet |  | pcs | 1 | 400
8.5 |  | Armoire tranche moyenne tension |  | pcs | 16 |  |  | 0 |  | 0 |  | 0 |  | 0 |  | 0 |  | 0 | 0 | 0 | 0 | 8.8 |  | Armoire tranche moyenne tension | pcs | 2 | 8.8 | Medium voltage section cabinet |  | pcs | 2 | 400
8.6 |  | Serveurs SCADA |  | pcs | 2 |  |  | 0 |  | 0 |  | 0 |  | 0 |  | 0 |  | 0 | 0 | 0 | 0 | 8.9 |  | Serveurs SCADA | pcs | 2 | 8.9 | SCADA servers |  | pcs | 2 | 400
8.7 |  | Passerelle vers le système de téléconduite |  | pcs | 2 |  |  | 0 |  | 0 |  | 0 |  | 0 |  | 0 |  | 0 | 0 | 0 | 0 | 8.10 |  | Passerelle vers le système de téléconduite | pcs | 2 | 8.10 | Gateway to the telecontrol system |  | pcs | 2 | 400
8.8 |  | Poste opérateur |  | pcs | 2 |  |  | 0 |  | 0 |  | 0 |  | 0 |  | 0 |  | 0 | 0 | 0 | 0 | 8.11 |  | Poste opérateur | pcs | 2 | 8.11 | Operator station |  | pcs | 2 | 400
8.9 |  | Poste ingéniérie |  | pcs | 1 |  |  | 0 |  | 0 |  | 0 |  | 0 |  | 0 |  | 0 | 0 | 0 | 0 | 8.12 |  | Poste ingéniérie | pcs | 1 | 8.12 | Engineering position |  | pcs | 1 | 400
8.10 |  | Imprimante |  | pcs | 2 |  |  | 0 |  | 0 |  | 0 |  | 0 |  | 0 |  | 0 | 0 | 0 | 0 | 8.13 |  | Imprimante | pcs | 2 | 8.13 | Printer |  | pcs | 2 | 400
8.11 |  | Réseau SCADA (switchs, fibres optiques…) |  | Ens | 1 |  |  | 0 |  | 0 |  | 0 |  | 0 |  | 0 |  | 0 | 0 | 0 | 0 | 8.14 |  | Réseau SCADA (switchs, fibres optiques…) | Ens | 1 | 8.14 | SCADA network (switches, optical fibers, etc.) |  | Ens | 1 | 400
8.12 |  | Autre petit matériel, câbles etc. |  | Ens | 1 |  |  | 0 |  | 0 |  | 0 |  | 0 |  | 0 |  | 0 | 0 | 0 | 0 | 8.15 |  | Autre petit matériel, câbles etc. | Ens | 1 | 8.15 | Other small equipment, cables etc. |  | Ens | 1 | 400
9 | Services auxiliaires | [20 empty] | 9 | Services auxiliaires |  |  |  | 9 | Ancillary services
9.1 |  | Transformateur de service auxiliaire 250kVA |  | ens | 2 |  |  | 0 |  | 0 |  | 0 |  | 0 |  | 0 |  | 0 | 0 | 0 | 0
9.2 |  | Tableau des auxiliaires 400VCA |  | ens | 1 |  |  | 0 |  | 0 |  | 0 |  | 0 |  | 0 |  | 0 | 0 | 0 | 0 | 9.1 |  | Tableau des auxiliaires 400VCA | ens | 1 | 9.1 | 400VAC auxiliaries table |  | set | 1 | 600
9.3 |  | Groupe éléctrogène diesel 400V CA |  | ens | 1 |  |  | 0 |  | 0 |  | 0 |  | 0 |  | 0 |  | 0 | 0 | 0 | 0 | 9.2 |  | Groupe éléctrogène diesel 400V CA | ens | 1 | 9.2 | 400V AC diesel generator set |  | set | 1 | 2000
9.4 |  | Chargeur 110V CC |  | pcs | 2 |  |  | 0 |  | 0 |  | 0 |  | 0 |  | 0 |  | 0 | 0 | 0 | 0 | 9.3 |  | Chargeur 110V CC | pcs | 2 | 9.3 | 110V DC charger |  | pcs | 2 | 1000
9.5 |  | Batterie 110V CC |  | ens | 1 |  |  | 0 |  | 0 |  | 0 |  | 0 |  | 0 |  | 0 | 0 | 0 | 0 | 9.4 |  | Batterie 110V CC | ens | 1 | 9.4 | 110V DC battery |  | set | 1 | 735
9.6 |  | Tableau de distribution 110V CC |  | ens | 1 |  |  | 0 |  | 0 |  | 0 |  | 0 |  | 0 |  | 0 | 0 | 0 | 0 | 9.5 |  | Tableau de distribution 110V CC | ens | 1 | 9.5 | 110V DC distribution board |  | set | 1 | 600
9.7 |  | Chargeur 48V CC |  | pcs | 2 |  |  | 0 |  | 0 |  | 0 |  | 0 |  | 0 |  | 0 | 0 | 0 | 0 | 9.6 |  | Chargeur 48V CC | pcs | 2 | 9.6 | 48V DC charger |  | pcs | 2 | 1000
9.8 |  | Batterie 48V CC |  | ens | 1 |  |  | 0 |  | 0 |  | 0 |  | 0 |  | 0 |  | 0 | 0 | 0 | 0 | 9.7 |  | Batterie 48V CC | ens | 1 | 9.7 | 48V DC battery |  | set | 1 | 735
9.9 |  | Tableau de distribution 48V CC |  | ens | 1 |  |  | 0 |  | 0 |  | 0 |  | 0 |  | 0 |  | 0 | 0 | 0 | 0 | 9.8 |  | Tableau de distribution 48V CC | ens | 1 | 9.8 | 48V DC distribution board |  | set | 1 | 600
9.10 |  | Alimentation sans interruption 400/230Vca |  | pcs | 1 |  |  | 0 |  | 0 |  | 0 |  | 0 |  | 0 |  | 0 | 0 | 0 | 0 | 9.9 |  | Alimentation sans interruption 400/230Vca | pcs | 1 | 9.9 | 400 / 230Vac uninterruptible power supply |  | pcs | 1 | 600
9.11 |  | Tableau de distribution 230Vca ASI |  | ens | 1 |  |  | 0 |  | 0 |  | 0 |  | 0 |  | 0 |  | 0 | 0 | 0 | 0 | 9.10 |  | Tableau de distribution 230Vca ASI | ens | 1 | 9.10 | 230Vac ASI distribution board |  | set | 1 | 600
9.12 |  | Câbles de puissance BT |  | Ens | 1 |  |  | 0 |  | 0 |  | 0 |  | 0 |  | 0 |  | 0 | 0 | 0 | 0 | 9.11 |  | Câbles de puissance BT | Ens | 1 | 9.11 | LV power cables |  | Ens | 1 | 1666.5
9.13 |  | Câbles de commande et de signalisation |  | Ens | 1 |  |  | 0 |  | 0 |  | 0 |  | 0 |  | 0 |  | 0 | 0 | 0 | 0 | 9.12 |  | Câbles de commande et de signalisation | Ens | 1 | 9.12 | Control and signaling cables |  | Ens | 1 | 734.25
9.14 |  | Matériel divers |  | Ens | 1 |  |  | 0 |  | 0 |  | 0 |  | 0 |  | 0 |  | 0 | 0 | 0 | 0 | 9.13 |  | Matériel divers | Ens | 1 | 9.13 | Misswitchgearaneous equipment |  | Ens | 1 | 100
10 | Câbles | [20 empty] | 10 | Câbles |  |  |  | 10 | Cables
10.1 |  | Câbles unipolaires 18/30 (36) kV, y compris les accessoires (extrémités, supports...) |  | m | 2000 |  |  | 0 |  | 0 |  | 0 |  | 0 |  | 0 |  | 0 | 0 | 0 | 0 | 10.1 |  | Câbles unipolaires 18/30 (36) kV, y compris les accessoires (extrémités, supports...) | m | 600 | 10.1 | Single core cables 18/30 (36) kV, including accessories (ends, supports, etc.) 1x 630 sqmm XLPE |  | m | 600 | 28
10.2 |  | Câbles BT et de commande/contrôle, accessoires |  | jeu | 1 |  |  | 0 |  | 0 |  | 0 |  | 0 |  | 0 |  | 0 | 0 | 0 | 0 | 10.3 |  | Câbles BT et de commande/contrôle, accessoires | jeu | 1 | 10.3 | LV and command / control cables, accessories |  | Set | 1 | 2150
11 | Télécommunications | [20 empty] | 11 | Télécommunications |  |  |  | 11 | Telecommunications
11.1 |  | Téléprotections numériques et convertisseurs associés |  | pc | 6 |  |  | 0 |  | 0 |  | 0 |  | 0 |  | 0 |  | 0 | 0 | 0 | 0 | 11.1 |  | Téléprotections numériques et convertisseurs associés | pc | 6 | 11.1 | Digital teleprotections and associated converters |  | pc | 6 | 1471
11.2 |  | Multiplexeur optique |  | ens | 1 |  |  | 0 |  | 0 |  | 0 |  | 0 |  | 0 |  | 0 | 0 | 0 | 0 | 11.2 |  | Multiplexeur optique | ens | 1 | 11.2 | Optical multiplexer |  | set | 1 | 200
11.3 |  | Switch Ethernet |  | pc | 2 |  |  | 0 |  | 0 |  | 0 |  | 0 |  | 0 |  | 0 | 0 | 0 | 0 | 11.3 |  | Switch Ethernet | pc | 2 | 11.3 | Ethernet switch |  | pc | 2 | 200
11.4 |  | Autocommutateur IPBX |  | pc | 1 |  |  | 0 |  | 0 |  | 0 |  | 0 |  | 0 |  | 0 | 0 | 0 | 0 | 11.3 |  | Autocommutateur IPBX | pc | 1 | 11.3 | PBX PBX |  | pc | 1 | 200
11.5 |  | Téléphone numérique IP (VoIP); min. 8 Touches |  | pc | 10 |  |  | 0 |  | 0 |  | 0 |  | 0 |  | 0 |  | 0 | 0 | 0 | 0 | 11.5 |  | Téléphone numérique IP (VoIP); min. 8 Touches | pc | 10 | 11.5 | Digital IP telephone (VoIP); min. 8 Keys |  | pc | 10 | 200
11.6 |  | Amplificateur optique |  | pc | 1 |  |  | 0 |  | 0 |  | 0 |  | 0 |  | 0 |  | 0 | 0 | 0 | 0 | 11.6 |  | Amplificateur optique | pc | 1 | 11.6 | Optical amplifier |  | pc | 1 | 200
11.7 |  | Préamplificateur optique |  | pc | 1 |  |  | 0 |  | 0 |  | 0 |  | 0 |  | 0 |  | 0 | 0 | 0 | 0 | 11.7 |  | Préamplificateur optique | pc | 1 | 11.7 | Optical preamplifier |  | pc | 1 | 200
11.8 |  | Intégration en armoire |  | Ens | 1 |  |  | 0 |  | 0 |  | 0 |  | 0 |  | 0 |  | 0 | 0 | 0 | 0 | 11.8 |  | Intégration en armoire | Ens | 1 | 11.8 | Cabinet integration |  | Ens | 1 | 200
11.9 |  | Répartiteur optique (ODF) |  | pc | 1 |  |  | 0 |  | 0 |  | 0 |  | 0 |  | 0 |  | 0 | 0 | 0 | 0 | 11.9 |  | Répartiteur optique (ODF) | pc | 1 | 11.9 | Optical splitter (ODF) |  | pc | 1 | 100
11.10 |  | Câble Souterrain à Fibre Optique armé |  | ens | 1 |  |  | 0 |  | 0 |  | 0 |  | 0 |  | 0 |  | 0 | 0 | 0 | 0 | 11.10 |  | Câble Souterrain à Fibre Optique armé | m | 700 | 11.10 | Underground Armored Fiber Optic Cable |  | m | 700 | 7
11.11 |  | Accessoires et Matériels divers |  | Ens | 1 |  |  | 0 |  | 0 |  | 0 |  | 0 |  | 0 |  | 0 | 0 | 0 | 0 | 11.11 |  | Accessoires et Matériels divers | Ens | 1 | 11.11 | Accessories and various materials |  | Ens | 1 | 300
12 | Prestations | [20 empty] | 12 | Prestations |  |  |  | 12 | Benefits
12.1 |  | Essai et mise en service des équipements électriques |  | Ens | 1 |  |  | 0 |  | 0 |  | 0 |  | 0 |  | 0 |  | 0 | 0 | 0 | 0 | 12.1 |  | Essai et mise en service des équipements électriques | Ens | 1 | 12.1 | Testing and commissioning of electrical equipment |  | Ens | 1
12.2 |  | Essai et mise en service des équipements de protections |  | Ens | 1 |  |  | 0 |  | 0 |  | 0 |  | 0 |  | 0 |  | 0 | 0 | 0 | 0 | 12.2 |  | Essai et mise en service des équipements de protections | Ens | 1 | 12.2 | Testing and commissioning of protective equipment |  | Ens | 1
12.3 |  | Essai et mise en service du système SCADA |  | Ens | 1 |  |  | 0 |  | 0 |  | 0 |  | 0 |  | 0 |  | 0 | 0 | 0 | 0 | 12.3 |  | Essai et mise en service du système SCADA | Ens | 1 | 12.3 | Testing and commissioning of the SCADA system |  | Ens | 1
12.4 |  | Essai et mise en service du système de Télécommunications |  | Ens | 1 |  |  | 0 |  | 0 |  | 0 |  | 0 |  | 0 |  | 0 | 0 | 0 | 0 | 12.4 |  | Essai et mise en service du système de Télécommunications | Ens | 1 | 12.4 | Testing and commissioning of the Telecommunications system |  | Ens | 1
TOTAL AÏOUN | [7 empty] | 0 |  | 0 |  | 0 |  | 0 |  | 0 |  | 0 | 0 | 0 | 0 | TOTAL Kambila |  |  |  |  | TOTAL Kambila |  |  |  | Civil | 1525066.0057
[15 empty] | Civil | 0 |  | 0 | [12 empty] | INSTALLATION | 285006.75
[16 empty] | 1530498.7646 |  | 596100.2235
1987000.7451
[15 empty] | ESSS | 139598.243 | Added in Item No. 1.1
[15 empty] | Installation | 0 |  | 0
[16 empty] | 342989.025 | 199504.725 | 148396.725
491385.75

## 04- Logement Type
DOSSIER D'APPEL D'OFFRES Projet Manantali II - Liaison Biterne Kayes-Yélimané-Tintane-Kiffa-AÏoun Sous-Ens Postes - Logement | [5 empty] | Bordereau de prix No. 1 Matériels, équipements, y compris les pièces de rechange obligatoires d’origine étrangère |  |  | Bordereau de prix No. 2 Matériels, équipements, y compris les pièces de rechange obligatoires d’origine locale |  | Bordereau de Prix No. 3 Services de conception |  |  |  | Borderau de Prix No. 4 Services de montage et autres services |  |  |  | PRIX TOTAL |  |  | CALL FOR TENDER DOSSIER Manantali II Project - Mananatali Biterne Link - Bamako Sub-Ens substations - Kambila - Housing | [5 empty] | Price schedule No. 1 -Materials, equipment, including compulsory spare parts of foreign origin |  |  | Price schedule No. 2 -Materials, equipment, including compulsory spare parts of local origin |  | Price Schedule No. 3 Design Services |  |  |  | Price Schedule No. 4 - Assembly and other services | [5 empty] | TOTAL
Item | Description |  | Code de pays2 | Unité | Qté | Prix unitaire |  | Total | Prix unitaire | Total | Prix unitaire | Total | Prix unitaire | Total | Prix unitaire | Total | Prix unitaire | Total |  |  |  | Item | Description |  |  |  |  | Unit Price |  | Total | Unit Price | Total | Unit Price | Total | Unit Price | Total | Unit Price | Total | Unit Price | Total |  |  | Total Price
[6 empty] | FOB | CIP |  | EXW+transp. Loc.+assurance | [14 empty] | Kambila SUBSTATION (Bamako) Sub - detail of Staff accommodation | Country code2 | Unit | Qty | FOB | CIP |  | EXW+transp. Loc.+insurance
| Sous - détail d'un Logement du personnel |  |  |  |  | monnai etr.1 (EUR) | monnai etr.1 (EUR) | monnai etr.1 (EUR) | Local FCFA | Local FCFA | monnai etr.1 (EUR) | monnai etr.1 (EUR) | Local FCFA | Local FCFA | monnai etr.1 (EUR) | monnai etr.1 (EUR) | Local FCFA | Local FCFA | monnai etr.1 (EUR) | Local FCFA | Local FCFA | [6 empty] | foreign currency1 | foreign currency1 | foreign currency1 | Local -FCFA | Local -FCFA | foreign currency1 | foreign currency1 | Local -FCFA | Local -FCFA | foreign currency1 | foreign currency1 | Local -FCFA | Local -FCFA | Monnaie étrangère1 | Local -FCFA | foreign currency1 | Local -FCFA | Local -FCFA
[5 empty] | 1 | 2 | 3 | 4 = (1x3) | 5 | 6 = (1x5) | 7 | 8 = (1x7) | 9 | 10 = (1x9) | 11 | 12 = (1x11) | 13 | 14 = (1x13) | 15 = (4+8+12) | 16 = (6+10+14) | 17 = 15 x 652,69 + 16 | [5 empty] | 1 | 2 | 3 | 4 = (1x3) | 5 | 6 = (1x5) | 7 | 8 = (1x7) | 9 | 10 = (1x9) | 11 | 12 = (1x11) | 13 | 14 = (1x13) |  |  | 15 = (4+8+12) | 16 = (6+10+14) | 17 = 15 x 655,957 + 16
1 |  | FRAIS D'ETUDES, D'ASSURANCES ET DE CONTROLE |  | Ens | 1 |  |  | 0 |  | 0 |  | 0 |  | 0 |  | 0 |  | 0 | 0 | 0 | 0 | 1 |  | STUDY, INSURANCE AND CONTROL COSTS |  | Ens | 1 | 500 | 500
0
2 |  | INSTALLATION ET REPLIEMENT |  | Ens | 1 |  |  | 0 |  | 0 |  | 0 |  | 0 |  | 0 |  | 0 | 0 | 0 | 0 | 2 |  | INSTALLATION AND FOLDING |  | Ens | 1 | 1500 | 1500
0
3 |  | TERRASSEMENTS ET FONDATIONS | [19 empty] | 3 |  | EARTHWORKS AND FOUNDATIONS |  |  |  |  | 0
3.1 |  | Débroussaillage et déssouchage |  | lot | 1 |  |  | 0 |  | 0 |  | 0 |  | 0 |  | 0 |  | 0 | 0 | 0 | 0 | 3.1 |  | Brush clearing and stump removal |  | m² | 180 | 0.5 | 0.5
3.2 |  | Térrassement généraux et mise à niveau de la plate forme |  | lot | 1 |  |  | 0 |  | 0 |  | 0 |  | 0 |  | 0 |  | 0 | 0 | 0 | 0 | 3.2 |  | General earthworks and platform upgrade |  | m3 | 80 | 5 | 5
3.4 |  | Fouilles pour fondation et ouvrages enterrés |  | lot | 1 |  |  | 0 |  | 0 |  | 0 |  | 0 |  | 0 |  | 0 | 0 | 0 | 0 | 3.4 |  | Excavations for foundations and buried structures |  | m3 | 30 | 4.81 | 4.81
3.5 |  | Remblais contre fondation en sable provenant des fouilles |  | lot | 1 |  |  | 0 |  | 0 |  | 0 |  | 0 |  | 0 |  | 0 | 0 | 0 | 0 | 3.5 |  | Embankment against sand foundation from excavations |  | m3 | 20.82 | 16 | 16
3.7 |  | Remblais sous dallage en sable d'apport |  | lot | 1 |  |  | 0 |  | 0 |  | 0 |  | 0 |  | 0 |  | 0 | 0 | 0 | 0 | 3.7 |  | Backfill under filler sand paving |  | m3 | 10 | 16 | 16
3.8 |  | Evacuation des excédents de déblais |  | lot | 1 |  |  | 0 |  | 0 |  | 0 |  | 0 |  | 0 |  | 0 | 0 | 0 | 0 | 3.8 |  | Evacuation of excess excavated material |  | m3 | 15 |  | 0
3.9 |  | Béton de propreté dosé à 150 kg/m3 |  | lot | 1 |  |  | 0 |  | 0 |  | 0 |  | 0 |  | 0 |  | 0 | 0 | 0 | 0 | 3.9 |  | Clean concrete dosed at 150 kg / m3 |  | m3 | 1.8 | 165 | 165
3.10 |  | Béton armé dosé à 350 kg/m3 pour semelles, longrines et attentes poteaux h =1,20 m |  | lot | 1 |  |  | 0 |  | 0 |  | 0 |  | 0 |  | 0 |  | 0 | 0 | 0 | 0 | 3.10 |  | Reinforced concrete dosed at 350 kg / m3 for footings, outriggers and substations h = 1.20 m |  | m3 | 10 | 205 | 205
3.12 |  | Maçonnerie en soubassement en agglos pleins de 15x20x40 |  | lot | 1 |  |  | 0 |  | 0 |  | 0 |  | 0 |  | 0 |  | 0 | 0 | 0 | 0 | 3.12 |  | Basement masonry in solid agglomerates of 15x20x40 |  | m² | 69.4 | 32 | 32
3.14 |  | Dallage au sol de 0,12m y/c treillis |  | lot | 1 |  |  | 0 |  | 0 |  | 0 |  | 0 |  | 0 |  | 0 | 0 | 0 | 0 | 3.14 |  | Floor paving of 0.12m y / c trellis |  | m3 | 14.4 | 165 | 165
0
4 |  | GROS ŒUVRES EN ELEVATION | [19 empty] | 4 |  | LARGE WORKS IN ELEVATION |  |  |  |  | 0
4.1 |  | Béton armé pour poteaux |  | lot | 1 |  |  | 0 |  | 0 |  | 0 |  | 0 |  | 0 |  | 0 | 0 | 0 | 0 | 4.1 |  | Reinforced concrete for substations |  | m3 | 2 | 205 | 205
4.2 |  | Béton armé pour chaînages,poutres,linteau de décharge,appuis fenêtres |  | lot | 1 |  |  | 0 |  | 0 |  | 0 |  | 0 |  | 0 |  | 0 | 0 | 0 | 0 | 4.2 |  | Reinforced concrete for chains, beams, relief lintel, window sills |  | m3 | 16.3 | 205 | 205
4.3 |  | Plancher hourdis 20+4 |  | lot | 1 |  |  | 0 |  | 0 |  | 0 |  | 0 |  | 0 |  | 0 | 0 | 0 | 0 | 4.3 |  | Slab 20 + 4 |  | m² | 142.5 | 51.25 | 51.25
4.4 |  | Béton armé pour accrotères |  | lot | 1 |  |  | 0 |  | 0 |  | 0 |  | 0 |  | 0 |  | 0 | 0 | 0 | 0 | 4.4 |  | Reinforced concrete for hooks |  | m3 | 10 | 205 | 205
4.5 |  | Maçonnerie en agglos creux de 15x20x40 |  | lot | 1 |  |  | 0 |  | 0 |  | 0 |  | 0 |  | 0 |  | 0 | 0 | 0 | 0 | 4.5 |  | Masonry in 15x20x40 hollow blocks |  | m² | 196 | 32 | 32
4.6 |  | Enduit au mortier de ciment sur murs int,, ext,y/c calpinage et jointement |  | lot | 1 |  |  | 0 |  | 0 |  | 0 |  | 0 |  | 0 |  | 0 | 0 | 0 | 0 | 4.6 |  | Cement mortar plaster on interior, exterior, y / c walls and grouting and jointing |  | m² | 392 | 3.9003 | 3.9003
4.8 |  | Enduit au mortier de ciment sous plafond |  | lot | 1 |  |  | 0 |  | 0 |  | 0 |  | 0 |  | 0 |  | 0 | 0 | 0 | 0 | 4.8 |  | Cement mortar plaster under ceiling |  | m² | 142.5 | 3.9003 | 3.9003
4.9 |  | Confection de regards de visite de 50x50 pour évacuation EU et EV |  | Ens | 1 |  |  | 0 |  | 0 |  | 0 |  | 0 |  | 0 |  | 0 | 0 | 0 | 0 | 4.9 |  | Construction of 50x50 manholes for EU and EV evacuation |  | Ens | 4 | 1000 | 1000
4.11 |  | Exécution d'une fosse séptique pour 30 usagers y/c puits pérdu |  | Ens | 1 |  |  | 0 |  | 0 |  | 0 |  | 0 |  | 0 |  | 0 | 0 | 0 | 0 | 4.11 |  | Construction of a septic tank for 30 users including lost wells |  | Ens | 1 | 2112.1491 | 2112.1491
0
5 |  | CARRELAGE-REVETEMENT | [19 empty] | 5 |  | TILING-COATING |  |  |  |  | 0
5.1 |  | Carreaux sol 30x30 grès-cérame |  | lot | 1 |  |  | 0 |  | 0 |  | 0 |  | 0 |  | 0 |  | 0 | 0 | 0 | 0 | 5.1 |  | Floor tiles 30x30 stoneware-porcelain |  | m² | 90 | 20 | 20
5.2 |  | Plinthes en carreaux de 10x30 grès-cérame |  | lot | 1 |  |  | 0 |  | 0 |  | 0 |  | 0 |  | 0 |  | 0 | 0 | 0 | 0 | 5.2 |  | Skirting boards in 10x30 stoneware tiles |  | ml | 164.5 | 2 | 2
5.3 |  | Carreaux faïence pour murs |  | lot | 1 |  |  | 0 |  | 0 |  | 0 |  | 0 |  | 0 |  | 0 | 0 | 0 | 0 | 5.3 |  | Earthenware tiles for walls |  | m² | 38 | 21 | 21
6 |  | MENUISERIE | [19 empty] | 6 |  | CARPENTRY |  |  |  |  | 0
6.1 |  | PORTE Bois | [5 empty] | 0 |  | 0 |  | 0 |  | 0 |  | 0 |  | 0 | 0 | 0 | 0 | 6.1 |  | DOOR Wood |  |  |  |  | 0
6.1.1 |  | Porte isoplane de 70x2,20 en contreplaqué marine |  | pc | 2 |  |  | 0 |  | 0 |  | 0 |  | 0 |  | 0 |  | 0 | 0 | 0 | 0 | 6.1.1 |  | Isoplane door 70x2.20 in marine plywood |  | pc | 2 | 700 | 1400
6.1.2 |  | Porte isoplane de 80x2,20 en contreplaqué marine |  | pc | 1 |  |  | 0 |  | 0 |  | 0 |  | 0 |  | 0 |  | 0 | 0 | 0 | 0 | 6.1.2 |  | 80x2.20 isoplane door in marine plywood |  | pc | 1 | 750 | 750
6.2 |  | FENETRE Alu | [19 empty] | 6.2 |  | WINDOW Alu |  |  |  |  | 0
6.2.1 |  | Fenêtre alu vitrée coulissante de 75x75 |  | pc | 2 |  |  | 0 |  | 0 |  | 0 |  | 0 |  | 0 |  | 0 | 0 | 0 | 0 | 6.2.1 |  | 75x75 sliding glazed aluminum window |  | pc | 2 | 405.4054 | 810.8108
6.2.2 |  | Fenêtre alu vitrée coulissante 2 vanteaux 1,20x1,20 |  | pc | 4 |  |  | 0 |  | 0 |  | 0 |  | 0 |  | 0 |  | 0 | 0 | 0 | 0 | 6.2.2 |  | Aluminum sliding glass window 2 leaves 1.20x1.20 |  | pc | 4 | 450 | 1800
6.2.3 |  | Fenêtre alu vitrée coulissante 3 vanteaux 2,00x1,20 |  | pc | 2 |  |  | 0 |  | 0 |  | 0 |  | 0 |  | 0 |  | 0 | 0 | 0 | 0 | 6.2.3 |  | Aluminum sliding glass window 3 leaves 2.00x1.20 |  | pc | 2 | 500 | 1000
6.2.4 |  | Porte alu vitrée barraudée 2 V de 1,35 x 2,20 |  | pc | 1 |  |  | 0 |  | 0 |  | 0 |  | 0 |  | 0 |  | 0 | 0 | 0 | 0 | 6.2.4 |  | Aluminum glass door with bar 2 V 1.35 x 2.20 |  | pc | 1 | 700 | 700
|  | Porte alu vitrée barraudée de 0,80 x 2,20 |  | pc | 5 |  |  | 0 |  | 0 |  | 0 |  | 0 |  | 0 |  | 0 | 0 | 0 | 0 |  |  | Alu glass door with bar of 0.80 x 2.20 |  | pc | 5 | 750 | 3750
6.3 |  | Métallique | [5 empty] | 0 |  | 0 |  | 0 |  | 0 |  | 0 |  | 0 | 0 | 0 | 0 | 6.3 |  | Metallic |  |  |  |  | 0
6.3.1 |  | Grille de sécurité de 75x75 |  | pc | 2 |  |  | 0 |  | 0 |  | 0 |  | 0 |  | 0 |  | 0 | 0 | 0 | 0 | 6.3.1 |  | Safety grid 75x75 |  | pc | 2 | 337.8378 | 675.6757
6.3.2 |  | Grille de sécurité de 1,20x1,20 |  | pc | 4 |  |  | 0 |  | 0 |  | 0 |  | 0 |  | 0 |  | 0 | 0 | 0 | 0 | 6.3.2 |  | 1.20x1.20 security grid |  | pc | 4 | 783.7838 | 3135.1351
6.3.3 |  | Grille de sécurité de 2,00x1,20 |  | pc | 2 |  |  | 0 |  | 0 |  | 0 |  | 0 |  | 0 |  | 0 | 0 | 0 | 0 | 6.3.3 |  | 2.00x1.20 security grid |  | pc | 2 | 1297.2973 | 2594.5946
7 |  | ELECTRICITE- FROID | [19 empty] | 7 |  | ELECTRICITY- COLD |  |  |  |  | 0
7.1 |  | Coffret électrique |  | pc | 1 |  |  | 0 |  | 0 |  | 0 |  | 0 |  | 0 |  | 0 | 0 | 0 | 0 | 7.1 |  | Electrical box |  | pc | 1 | 15 | 15
7.2 |  | Fourreautage |  | Ens | 1 |  |  | 0 |  | 0 |  | 0 |  | 0 |  | 0 |  | 0 | 0 | 0 | 0 | 7.2 |  | Sheathing |  | Ens | 1 | 200 | 200
7.3 |  | Filerie |  | Ens | 1 |  |  | 0 |  | 0 |  | 0 |  | 0 |  | 0 |  | 0 | 0 | 0 | 0 | 7.3 |  | Wiring |  | Ens | 1 | 700 | 700
7.4 |  | GouEnstes multiconducteurs de 40 |  | Ml | 30 |  |  | 0 |  | 0 |  | 0 |  | 0 |  | 0 |  | 0 | 0 | 0 | 0 | 7.4 |  | 40 multi-conductor trunking |  | Ml | 30 | 1.5 | 45
7.5 |  | PC 2 + T 10/16 A normal |  | pc | 7 |  |  | 0 |  | 0 |  | 0 |  | 0 |  | 0 |  | 0 | 0 | 0 | 0 | 7.5 |  | PC 2 + T 10/16 A normal |  | pc | 7 | 15 | 105
7.6 |  | PC 2 + T 10/16 A secouru |  | pc | 3 |  |  | 0 |  | 0 |  | 0 |  | 0 |  | 0 |  | 0 | 0 | 0 | 0 | 7.6 |  | PC 2 + T 10/16 A backed up |  | pc | 3 | 20 | 60
7.7 |  | Luminaire 2x36 w à grille apparent |  | pc | 8 |  |  | 0 |  | 0 |  | 0 |  | 0 |  | 0 |  | 0 | 0 | 0 | 0 | 7.7 |  | 2x36 w light with visible grid |  | pc | 8 | 15 | 120
7.8 |  | HubEns carrée étanche |  | pc | 2 |  |  | 0 |  | 0 |  | 0 |  | 0 |  | 0 |  | 0 | 0 | 0 | 0 | 7.8 |  | Watertight square porthole |  | pc | 2 | 25 | 50
7.9 |  | Applique linolite |  | pc | 2 |  |  | 0 |  | 0 |  | 0 |  | 0 |  | 0 |  | 0 | 0 | 0 | 0 | 7.9 |  | Linolite wall light |  | pc | 2 | 20 | 40
7.10 |  | Interupteur SA |  | pc | 8 |  |  | 0 |  | 0 |  | 0 |  | 0 |  | 0 |  | 0 | 0 | 0 | 0 | 7.10 |  | SA switch |  | pc | 8 | 12 | 96
7.11 |  | F et P de split 1CV |  | pc | 2 |  |  | 0 |  | 0 |  | 0 |  | 0 |  | 0 |  | 0 | 0 | 0 | 0 | 7.11 |  | F and P split 1CV |  | pc | 2 | 150 | 300
7.12 |  | F et P de split 1,5CV |  | pc | 1 |  |  | 0 |  | 0 |  | 0 |  | 0 |  | 0 |  | 0 | 0 | 0 | 0 | 7.12 |  | F and P split 1.5CV |  | pc | 1 | 200 | 200
7.13 |  | F et P de split 2,5 CV |  | pc | 1 |  |  | 0 |  | 0 |  | 0 |  | 0 |  | 0 |  | 0 | 0 | 0 | 0 | 7.13 |  | 2.5 HP split F and P |  | pc | 1 | 400 | 400
8 |  | PLOMBERIE-SANITAIRE | [19 empty] | 8 |  | SANITARY PLUMBING |  |  |  |  | 0
8.1 |  | Aliment, en cuivre s/gaines y/c toutes sujétions |  | Ens | 1 |  |  | 0 |  | 0 |  | 0 |  | 0 |  | 0 |  | 0 | 0 | 0 | 0 | 8.1 |  | Food, in copper s / sheaths including all constraints |  | Ens | 1 | 1000 | 1000
8.2 |  | Fourniture et Pose d'un réservoir de 2000 l y/c raccordement et toutes sujétions |  | pc | 1 |  |  | 0 |  | 0 |  | 0 |  | 0 |  | 0 |  | 0 | 0 | 0 | 0 | 8.2 |  | Supply and installation of a 2000 l tank including connection and all constraints |  | pc | 1 | 2500 | 2500
8.3 |  | Evacuation en PVC y/c toutes sujétions |  | Ens | 1 |  |  | 0 |  | 0 |  | 0 |  | 0 |  | 0 |  | 0 | 0 | 0 | 0 | 8.3 |  | PVC evacuation including all constraints |  | Ens | 1 | 500 | 500
8.4 |  | F et P de chaise à l'anglaise y/c douchette équipé d'un robinet d'arrêt et porte papier hygiénique |  | Ens | 2 |  |  | 0 |  | 0 |  | 0 |  | 0 |  | 0 |  | 0 | 0 | 0 | 0 | 8.4 |  | English chair f and P y / c handshower equipped with shut-off valve and toilet paper holder |  | Ens | 2 | 120 | 240
8.5 |  | F et P de lavabo à pied ( complet ) |  | pc | 2 |  |  | 0 |  | 0 |  | 0 |  | 0 |  | 0 |  | 0 | 0 | 0 | 0 | 8.5 |  | F and P pedestal sink (complete) |  | pc | 2 | 75 | 150
8.6 |  | F et P de glace lavabo de 60x40 |  | pc | 2 |  |  | 0 |  | 0 |  | 0 |  | 0 |  | 0 |  | 0 | 0 | 0 | 0 | 8.6 |  | F and P of 60x40 washbasin ice |  | pc | 2 | 85 | 170
8.7 |  | F et P de tablette lavabo |  | pc | 2 |  |  | 0 |  | 0 |  | 0 |  | 0 |  | 0 |  | 0 | 0 | 0 | 0 | 8.7 |  | F and P washbasin shelf |  | pc | 2 | 45 | 90
8.8 |  | F et P de siphon de sol de 15x15 |  | pc | 2 |  |  | 0 |  | 0 |  | 0 |  | 0 |  | 0 |  | 0 | 0 | 0 | 0 | 8.8 |  | 15x15 floor drain F and P |  | pc | 2 | 15 | 30
8.9 |  | F et P de receveur de douche |  | pc | 2 |  |  | 0 |  | 0 |  | 0 |  | 0 |  | 0 |  | 0 | 0 | 0 | 0 | 8.9 |  | F and P shower tray |  | pc | 2 | 12 | 24
8.10 |  | F et P de colone de douche ( complet ) |  | pc | 2 |  |  | 0 |  | 0 |  | 0 |  | 0 |  | 0 |  | 0 | 0 | 0 | 0 | 8.10 |  | Shower column F and P (complete) |  | pc | 2 | 10 | 20
8.11 |  | F et P chauffe eau de 70 l |  | pc | 2 |  |  | 0 |  | 0 |  | 0 |  | 0 |  | 0 |  | 0 | 0 | 0 | 0 | 8.11 |  | F and P 70 l water heater |  | pc | 2 | 50 | 100
8.12 |  | F et P de désodorisant automatique à commande |  | pc | 2 |  |  | 0 |  | 0 |  | 0 |  | 0 |  | 0 |  | 0 | 0 | 0 | 0 | 8.12 |  | F&P automatic air freshener with control |  | pc | 2 | 10 | 20
8.13 |  | type "ART.PXQ-28 A" |  | pc | 2 |  |  | 0 |  | 0 |  | 0 |  | 0 |  | 0 |  | 0 | 0 | 0 | 0 | 8.13 |  | type "ART.PXQ-28 A" |  | pc | 2 | 10 | 20
8.14 |  | F et P de sèche-main électrique automatique |  | pc | 2 |  |  | 0 |  | 0 |  | 0 |  | 0 |  | 0 |  | 0 | 0 | 0 | 0 | 8.14 |  | F and P of automatic electric hand dryer |  | pc | 2 | 50 | 100
8.15 |  | 1200 W de type "ART.MGQ-120" |  | pc | 2 |  |  | 0 |  | 0 |  | 0 |  | 0 |  | 0 |  | 0 | 0 | 0 | 0 | 8.15 |  | 1200 W type "ART.MGQ-120" |  | pc | 2 | 50 | 100
8.16 |  | F et P de distributeur de savon liquide capacité 1 l |  | pc | 2 |  |  | 0 |  | 0 |  | 0 |  | 0 |  | 0 |  | 0 | 0 | 0 | 0 | 8.16 |  | F and P liquid soap dispenser capacity 1 l |  | pc | 2 | 5 | 10
8.17 |  | F et P d'éssuie-main avec recharge papier |  | pc | 2 |  |  | 0 |  | 0 |  | 0 |  | 0 |  | 0 |  | 0 | 0 | 0 | 0 | 8.17 |  | F and P of hand towel with paper refill |  | pc | 2 | 5 | 10
8.18 |  | F et P de porte-manteau type "Diamond" |  | pc | 2 |  |  | 0 |  | 0 |  | 0 |  | 0 |  | 0 |  | 0 | 0 | 0 | 0 | 8.18 |  | F and P of "Diamond" type coat rack |  | pc | 2 | 5 | 10
8.19 |  | F et P de poubelle inox 12 l avec pédale |  | pc | 2 |  |  | 0 |  | 0 |  | 0 |  | 0 |  | 0 |  | 0 | 0 | 0 | 0 | 8.19 |  | F and P 12 l stainless steel trash can with pedal |  | pc | 2 | 20 | 40
9 |  | PEINTURE | [19 empty] | 9 |  | PAINTING |  |  |  |  | 0
9.1 |  | Peinture sur maçonnerie intérieur et sous plafond de deux couches de Pantex 800 ou similaire après travaux préparatoires de nettoyage et de ponçage |  | m² | 400 |  |  | 0 |  | 0 |  | 0 |  | 0 |  | 0 |  | 0 | 0 | 0 | 0 | 9.1 |  | Painting on interior masonry and under ceiling with two coats of Pantex 800 or similar after preparatory cleaning and sanding work |  | m² | 400 | 2 | 800
9.2 |  | Peinture sur maçonnerie extérieur de deux couches de Pantex 1300 ou similaire après travaux préparatoires de nettoyage et de ponçage |  | m² | 200 |  |  | 0 |  | 0 |  | 0 |  | 0 |  | 0 |  | 0 | 0 | 0 | 0 | 9.2 |  | Painting on exterior masonry with two coats of Pantex 1300 or similar after preparatory cleaning and sanding work |  | m² | 200 | 2.75 | 550
9.3 |  | Peinture glycérophtalique sur menuiserie y/c toutes sujétions |  | m² | 64 |  |  | 0 |  | 0 |  | 0 |  | 0 |  | 0 |  | 0 | 0 | 0 | 0 | 9.3 |  | Glycerophthalic paint on joinery including all constraints |  | m² | 64 | 3.5 | 224
10 |  | ETANCHEITE | [19 empty] | 10 |  | WATERPROOFING |  |  |  |  | 0
10.1 |  | Exécution d'une chappe en forme de pente en béton maigre de 150 kg/m3 |  | lot | 1 |  |  | 0 |  | 0 |  | 0 |  | 0 |  | 0 |  | 0 | 0 | 0 | 0 | 10.1 |  | Execution of a screed in the form of a slope in lean concrete of 150 kg / m3 |  | m² | 160 | 5 | 5
10.2 |  | F et P de dallettes en béton |  | lot | 1 |  |  | 0 |  | 0 |  | 0 |  | 0 |  | 0 |  | 0 | 0 | 0 | 0 | 10.2 |  | F and P of concrete slabs |  | m² | 160 | 7 | 7
10.3 |  | F et P de parafor solo y/c toutes sujétions |  | lot | 1 |  |  | 0 |  | 0 |  | 0 |  | 0 |  | 0 |  | 0 | 0 | 0 | 0 | 10.3 |  | F and P of parafor solo y / c all constraints |  | m² | 160 | 7 | 7
10.4 |  | F et P de relevé au pax alu y/c équerre de renfort au 35 py |  | lot | 1 |  |  | 0 |  | 0 |  | 0 |  | 0 |  | 0 |  | 0 | 0 | 0 | 0 | 10.4 |  | F and P of alu pax reading y / c 35 py reinforcement bracket |  | ml | 50 | 7 | 7
11 |  | SECURITE INCENDIE | [19 empty] | 11 |  | FIRE SAFETY |  |  |  |  | 0
11.1 |  | Détection incendie |  | Ens | 1 |  |  | 0 |  | 0 |  | 0 |  | 0 |  | 0 |  | 0 | 0 | 0 | 0 | 11.1 |  | Fire detection |  | Ens | 1 | 500 | 500
11.2 |  | Protection incendie en extincteurs à eau pulvérisée |  | pc | 2 |  |  | 0 |  | 0 |  | 0 |  | 0 |  | 0 |  | 0 | 0 | 0 | 0 | 11.2 |  | Fire protection with water spray extinguishers |  | pc | 2 | 75 | 150
12 |  | AMENAGEMENT DIVERS | [19 empty] | 12 |  | ARRANGEMENT Miscellaneous |  |  |  |  | 0
12.1 |  | Haie de plantes |  | Ens | 1 |  |  | 0 |  | 0 |  | 0 |  | 0 |  | 0 |  | 0 | 0 | 0 | 0 | 12.1 |  | Plant hedge |  | Ens | 1 | 1683.0201 | 1683.0201
12.2 |  | F et P allée piétonnière y/c toutes sujétions |  | m² | 30 |  |  | 0 |  | 0 |  | 0 |  | 0 |  | 0 |  | 0 | 0 | 0 | 0 | 12.2 |  | F and P pedestrian alley y / c all constraints |  | m² | 30 | 5 | 150
12.3 |  | F et P de bordures de jardin |  | ml | 40 |  |  | 0 |  | 0 |  | 0 |  | 0 |  | 0 |  | 0 | 0 | 0 | 0 | 12.3 |  | F and P of garden borders |  | ml | 40 | 5 | 200
12.4 |  | Dallage autour du bâtiment |  | m² | 80 |  |  | 0 |  | 0 |  | 0 |  | 0 |  | 0 |  | 0 | 0 | 0 | 0 | 12.4 |  | Paving around the building |  | m² | 80 | 5 | 400
TOTAL (pour un logement) | [7 empty] | 0 |  | 0 |  | 0 |  | 0 |  | 0 |  | 0 | 0 | 0 | 0 | TOTAL (for an accomodation)
35234.746
[16 empty] | 25444.9793 |  | 10904.9911 | [9 empty] | Add | 1183.0201
[28 empty] | OLD | 71516.9207
[16 empty] | 36349.9704 | [12 empty] | 72699.9408

## 05-Guérite Type
DOSSIER D'APPEL D'OFFRES Projet Manantali II - Liaison Biterne Kayes-Yélimané-Tintane-Kiffa-AÏoun Sous-Ens Postes - Guérite | [5 empty] | Bordereau de prix No. 1 Matériels, équipements, y compris les pièces de rechange obligatoires d’origine étrangère |  |  | Bordereau de prix No. 2 Matériels, équipements, y compris les pièces de rechange obligatoires d’origine locale |  | Bordereau de Prix No. Services de conception |  |  |  | Borderau de Prix No. 4 Services de montage et autres services |  |  |  | PRIX TOTAL |  |  | CALL FOR TENDER DOSSIER Manantali II Project - Mananatali Biterne Link - Bamako Sub-Ens substations - gatehouse | [5 empty] | Price schedule No. 1 -Materials, equipment, including compulsory spare parts of foreign origin |  |  | Price schedule No. 2 -Materials, equipment, including compulsory spare parts of local origin |  | Price Schedule No. 3 Design Services |  |  |  | Price Schedule No. 4 - Assembly and other services | [5 empty] | TOTAL
Item | Description |  | Code de pays2 | Unité | Qté | Prix unitaire |  | Total | Prix unitaire | Total | Prix unitaire | Total | Prix unitaire | Total | Prix unitaire | Total | Prix unitaire | Total |  |  |  | Item | Description |  |  |  |  | Unit Price |  | Total | Unit Price | Total | Unit Price | Total | Unit Price | Total | Unit Price | Total | Unit Price | Total |  |  | Total Price
[6 empty] | FOB | CIP |  | EXW+transp. Loc.+assurance | [14 empty] | Common Gatehouse | Country code2 | Unit | Qty | FOB | CIP |  | EXW+transp. Loc.+insurance
| Sous - détail Guérite |  |  |  |  | monnai etr.1 (EUR) | monnai etr.1 (EUR) | monnai etr.1 (EUR) | Local FCFA | Local FCFA | monnai etr.1 (EUR) | monnai etr.1 (EUR) | Local FCFA | Local FCFA | monnai etr.1 (EUR) | monnai etr.1 (EUR) | Local FCFA | Local FCFA | monnai etr.1 (EUR) | Local FCFA | Local FCFA | [6 empty] | foreign currency1 | foreign currency1 | foreign currency1 | Local -FCFA | Local -FCFA | foreign currency1 | foreign currency1 | Local -FCFA | Local -FCFA | foreign currency1 | foreign currency1 | Local -FCFA | Local -FCFA | Monnaie étrangère1 | Local -FCFA | foreign currency1 | Local -FCFA | Local -FCFA
[5 empty] | 1 | 2 | 3 | 4 = (1x3) | 5 | 6 = (1x5) | 7 | 8 = (1x7) | 9 | 10 = (1x9) | 11 | 12 = (1x11) | 13 | 14 = (1x13) | 15 = (4+8+12) | 16 = (6+10+14) | 17 = 15 x 652,69 + 16 | [5 empty] | 1 | 2 | 3 | 4 = (1x3) | 5 | 6 = (1x5) | 7 | 8 = (1x7) | 9 | 10 = (1x9) | 11 | 12 = (1x11) | 13 | 14 = (1x13) |  |  | 15 = (4+8+12) | 16 = (6+10+14) | 17 = 15 x 655,957 + 16
1 |  | FRAIS D'ETUDES, D'ASSURANCES ET DE CONTROLE |  | Ens | 1 |  |  | 0 |  | 0 |  | 0 |  | 0 |  | 0 |  | 0 | 0 | 0 | 0 | 1 |  | STUDY, INSURANCE AND CONTROL COSTS |  | Ens | 1 | 500 | 500
2 |  | INSTALLATION ET REPLIEMENT |  | Ens | 1 |  |  | 0 |  | 0 |  | 0 |  | 0 |  | 0 |  | 0 | 0 | 0 | 0 | 2 |  | INSTALLATION AND FOLDING |  | Ens | 1 | 500 | 500
3 |  | TERRASSEMENTS ET FONDATIONS | [19 empty] | 3 |  | EARTHWORKS AND FOUNDATIONS
3.1 |  | Débroussaillage et déssouchage |  | m² | 30 |  |  | 0 |  | 0 |  | 0 |  | 0 |  | 0 |  | 0 | 0 | 0 | 0 | 3.1 |  | Brush clearing and stump removal |  | m² | 30 | 0.5 | 15
3.2 |  | Térrassement généraux et mise à niveau de la plate forme |  | m3 | 10 |  |  | 0 |  | 0 |  | 0 |  | 0 |  | 0 |  | 0 | 0 | 0 | 0 | 3.2 |  | General earthworks and platform upgrade |  | m3 | 10 | 5 | 50
3.4 |  | Fouilles pour fondation et ouvrages enterrés |  | m3 | 5 |  |  | 0 |  | 0 |  | 0 |  | 0 |  | 0 |  | 0 | 0 | 0 | 0 | 3.4 |  | Excavations for foundations and buried structures |  | m3 | 5 | 4.81 | 24.05
3.5 |  | Remblais contre fondation en sable provenant des fouilles |  | m3 | 3.5 |  |  | 0 |  | 0 |  | 0 |  | 0 |  | 0 |  | 0 | 0 | 0 | 0 | 3.5 |  | Embankment against sand foundation from excavations |  | m3 | 3.5 | 16 | 56
3.7 |  | Remblais sous dallage en sable d'apport |  | m3 | 3 |  |  | 0 |  | 0 |  | 0 |  | 0 |  | 0 |  | 0 | 0 | 0 | 0 | 3.7 |  | Backfill under filler sand paving |  | m3 | 3 | 16 | 48
3.8 |  | Evacuation des excédents de déblais |  | m3 | 2 |  |  | 0 |  | 0 |  | 0 |  | 0 |  | 0 |  | 0 | 0 | 0 | 0 | 3.8 |  | Evacuation of excess excavated material |  | m3 | 2 | 0 | 0
3.9 |  | Béton de propreté dosé à 150 kg/m3 |  | m3 | 0.3728 |  |  | 0 |  | 0 |  | 0 |  | 0 |  | 0 |  | 0 | 0 | 0 | 0 | 3.9 |  | Clean concrete dosed at 150 kg / m3 |  | m3 | 0.3728 | 165 | 61.512
3.10 |  | Béton armé dosé à 350 kg/m3 pour semelles, longrines et attentes poteaux h =1,20 m |  | m3 | 1.5 |  |  | 0 |  | 0 |  | 0 |  | 0 |  | 0 |  | 0 | 0 | 0 | 0 | 3.10 |  | Reinforced concrete dosed at 350 kg / m3 for footings, outriggers and substations h = 1.20 m |  | m3 | 1.5 | 205 | 307.5
3.12 |  | Maçonnerie en soubassement en agglos pleins de 15x20x40 |  | m² | 9.5 |  |  | 0 |  | 0 |  | 0 |  | 0 |  | 0 |  | 0 | 0 | 0 | 0 | 3.12 |  | Basement masonry in solid agglomerates of 15x20x40 |  | m² | 9.5 | 32 | 304
3.14 |  | Dallage au sol de 0,12m y/c treillis |  | m3 | 1.5 |  |  | 0 |  | 0 |  | 0 |  | 0 |  | 0 |  | 0 | 0 | 0 | 0 | 3.14 |  | Floor paving of 0.12m y / c trellis |  | m3 | 1.5 | 165 | 247.5
4 |  | GROS ŒUVRES EN ELEVATION | [19 empty] | 4 |  | LARGE WORKS IN ELEVATION
4.1 |  | Béton armé pour poteaux |  | m3 | 0.5 |  |  | 0 |  | 0 |  | 0 |  | 0 |  | 0 |  | 0 | 0 | 0 | 0 | 4.1 |  | Reinforced concrete for substations |  | m3 | 0.5 | 205 | 102.5
4.2 |  | Béton armé pour chaînages,poutres,linteau de décharge,appuis fenêtres |  | m3 | 1.5 |  |  | 0 |  | 0 |  | 0 |  | 0 |  | 0 |  | 0 | 0 | 0 | 0 | 4.2 |  | Reinforced concrete for chains, beams, relief lintel, window sills |  | m3 | 1.5 | 205 | 307.5
4.3 |  | Plancher hourdis 20+4 |  | m² | 20 |  |  | 0 |  | 0 |  | 0 |  | 0 |  | 0 |  | 0 | 0 | 0 | 0 | 4.3 |  | Slab 20 + 4 |  | m² | 20 | 51.25 | 1025
4.4 |  | Béton armé pour accrotères |  | m3 | 4 |  |  | 0 |  | 0 |  | 0 |  | 0 |  | 0 |  | 0 | 0 | 0 | 0 | 4.4 |  | Reinforced concrete for hooks |  | m3 | 4 | 205 | 820
4.5 |  | Maçonnerie en agglos creux de 15x20x40 |  | m² | 50 |  |  | 0 |  | 0 |  | 0 |  | 0 |  | 0 |  | 0 | 0 | 0 | 0 | 4.5 |  | Masonry in 15x20x40 hollow blocks |  | m² | 50 | 32 | 1600
4.6 |  | Enduit au mortier de ciment sur murs int,, ext,y/c calpinage et jointement |  | m² | 100 |  |  | 0 |  | 0 |  | 0 |  | 0 |  | 0 |  | 0 | 0 | 0 | 0 | 4.6 |  | Cement mortar plaster on interior, exterior, y / c walls and grouting and jointing |  | m² | 100 | 3.9003 | 390.03
4.8 |  | Enduit au mortier de ciment sous plafond |  | m² | 20 |  |  | 0 |  | 0 |  | 0 |  | 0 |  | 0 |  | 0 | 0 | 0 | 0 | 4.8 |  | Cement mortar plaster under ceiling |  | m² | 20 | 3.9003 | 78.006
0
5 |  | CARRELAGE-REVETEMENT | [19 empty] | 5 |  | TILING-COATING |  |  |  |  | 0
5.1 |  | Carreaux sol 30x30 grès-cérame |  | m² | 10 |  |  | 0 |  | 0 |  | 0 |  | 0 |  | 0 |  | 0 | 0 | 0 | 0 | 5.1 |  | Floor tiles 30x30 stoneware-porcelain |  | m² | 10 | 20 | 200
5.2 |  | Plinthes en carreaux de 10x30 grès-cérame |  | ml | 20 |  |  | 0 |  | 0 |  | 0 |  | 0 |  | 0 |  | 0 | 0 | 0 | 0 | 5.2 |  | Skirting boards in 10x30 stoneware tiles |  | ml | 20 | 2 | 40
5.3 |  | Carreaux faïence pour murs |  | m² | 10 |  |  | 0 |  | 0 |  | 0 |  | 0 |  | 0 |  | 0 | 0 | 0 | 0 | 5.3 |  | Earthenware tiles for walls |  | m² | 10 | 21 | 210
[8 empty] | 0 |  | 0 |  | 0 |  | 0 |  | 0 |  | 0 | 0 | 0 | 0 | [7 empty] | 0
6 |  | MENUISERIE | [5 empty] | 0 |  | 0 |  | 0 |  | 0 |  | 0 |  | 0 | 0 | 0 | 0 | 6 |  | CARPENTRY |  |  |  |  | 0
6.1 |  | PORTE Bois | [5 empty] | 0 |  | 0 |  | 0 |  | 0 |  | 0 |  | 0 | 0 | 0 | 0 | 6.1 |  | DOOR Wood |  |  |  |  | 0
6.1.1 |  | Porte isoplane de 70x2,20 en contreplaqué marine |  | pc | 1 |  |  | 0 |  | 0 |  | 0 |  | 0 |  | 0 |  | 0 | 0 | 0 | 0 | 6.1.1 |  | Isoplane door 70x2.20 in marine plywood |  | pc | 1 | 700 | 700
6.2 |  | FENETRE Alu | [19 empty] | 6.2 |  | WINDOW Alu |  |  |  |  | 0
6.2.1 |  | Fenêtre alu vitrée coulissante de 75x75 |  | pc | 1 |  |  | 0 |  | 0 |  | 0 |  | 0 |  | 0 |  | 0 | 0 | 0 | 0 | 6.2.1 |  | 75x75 sliding glazed aluminum window |  | pc | 1 | 405.4054 | 405.4054
6.2.2 |  | Fenêtre alu vitrée coulissante 2 vanteaux 1,50x1,20 |  | pc | 3 |  |  | 0 |  | 0 |  | 0 |  | 0 |  | 0 |  | 0 | 0 | 0 | 0 | 6.2.2 |  | Aluminum sliding glass window 2 leaves 1.50x1.20 |  | pc | 3 | 200 | 600
|  | Porte alu vitrée barraudée de 0,80 x 2,20 |  | pc | 1 |  |  | 0 |  | 0 |  | 0 |  | 0 |  | 0 |  | 0 | 0 | 0 | 0 |  |  | Alu glass door with bar of 0.80 x 2.20 |  | pc | 1 | 750 | 750
6.3 |  | Métallique | [19 empty] | 6.3 |  | Metallic |  |  |  |  | 0
6.3.1 |  | Grille de sécurité de 75x75 |  | pc | 1 |  |  | 0 |  | 0 |  | 0 |  | 0 |  | 0 |  | 0 | 0 | 0 | 0 | 6.3.1 |  | Safety grid 75x75 |  | pc | 1 | 337.8378 | 337.8378
6.3.2 |  | Grille de sécurité de 1,20x1,20 |  | pc | 3 |  |  | 0 |  | 0 |  | 0 |  | 0 |  | 0 |  | 0 | 0 | 0 | 0 | 6.3.2 |  | 1.20x1.20 security grid |  | pc | 3 | 783.7838 | 2351.3514
7 |  | ELECTRICITE- FROID | [19 empty] | 7 |  | ELECTRICITY- COLD |  |  |  |  | 0
7.1 |  | Coffret électrique |  | pc | 1 |  |  | 0 |  | 0 |  | 0 |  | 0 |  | 0 |  | 0 | 0 | 0 | 0 | 7.1 |  | Electrical box |  | pc | 1 | 15 | 15
7.2 |  | Fourreautage |  | Ens | 1 |  |  | 0 |  | 0 |  | 0 |  | 0 |  | 0 |  | 0 | 0 | 0 | 0 | 7.2 |  | Sheathing |  | Ens | 1 | 200 | 200
7.3 |  | Filerie |  | Ens | 1 |  |  | 0 |  | 0 |  | 0 |  | 0 |  | 0 |  | 0 | 0 | 0 | 0 | 7.3 |  | Wiring |  | Ens | 1 | 700 | 700
7.4 |  | PC 2 + T 10/16 A normal |  | pc | 1 |  |  | 0 |  | 0 |  | 0 |  | 0 |  | 0 |  | 0 | 0 | 0 | 0 | 7.4 |  | PC 2 + T 10/16 A normal |  | pc | 1 | 15 | 15
7.5 |  | Luminaire 2x36 w à grille apparent |  | pc | 1 |  |  | 0 |  | 0 |  | 0 |  | 0 |  | 0 |  | 0 | 0 | 0 | 0 | 7.5 |  | 2x36 w light with visible grid |  | pc | 1 | 15 | 15
7.6 |  | Applique linolite |  | pc | 1 |  |  | 0 |  | 0 |  | 0 |  | 0 |  | 0 |  | 0 | 0 | 0 | 0 | 7.6 |  | Linolite wall light |  | pc | 1 | 20 | 20
7.7 |  | Interupteur SA |  | pc | 2 |  |  | 0 |  | 0 |  | 0 |  | 0 |  | 0 |  | 0 | 0 | 0 | 0 | 7.7 |  | SA switch |  | pc | 2 | 12 | 24
8 |  | PLOMBERIE-SANITAIRE | [19 empty] | 8 |  | SANITARY PLUMBING |  |  |  |  | 0
8.1 |  | Aliment, en cuivre s/gaines y/c toutes sujétions |  | Ens | 1 |  |  | 0 |  | 0 |  | 0 |  | 0 |  | 0 |  | 0 | 0 | 0 | 0 | 8.1 |  | Food, in copper s / sheaths including all constraints |  | Ens | 1 | 1000 | 1000
8.2 |  | Evacuation en PVC y/c toutes sujétions |  | Ens | 1 |  |  | 0 |  | 0 |  | 0 |  | 0 |  | 0 |  | 0 | 0 | 0 | 0 | 8.2 |  | PVC evacuation including all constraints |  | Ens | 1 | 500 | 500
8.3 |  | F et P de chaise à l'anglaise y/c douchette équipé d'un robinet d'arrêt et porte papier hygiénique |  | Ens | 1 |  |  | 0 |  | 0 |  | 0 |  | 0 |  | 0 |  | 0 | 0 | 0 | 0 | 8.3 |  | English chair f and P y / c handshower equipped with shut-off valve and toilet paper holder |  | Ens | 1 | 120 | 120
8.4 |  | F et P de lavabo à pied ( complet ) |  | pc | 1 |  |  | 0 |  | 0 |  | 0 |  | 0 |  | 0 |  | 0 | 0 | 0 | 0 | 8.4 |  | F and P pedestal sink (complete) |  | pc | 1 | 75 | 75
8.5 |  | F et P de glace lavabo de 60x40 |  | pc | 1 |  |  | 0 |  | 0 |  | 0 |  | 0 |  | 0 |  | 0 | 0 | 0 | 0 | 8.5 |  | F and P of 60x40 washbasin ice |  | pc | 1 | 85 | 85
8.6 |  | F et P de tablette lavabo |  | pc | 1 |  |  | 0 |  | 0 |  | 0 |  | 0 |  | 0 |  | 0 | 0 | 0 | 0 | 8.6 |  | F and P washbasin shelf |  | pc | 1 | 45 | 45
8.7 |  | F et P de siphon de sol de 15x15 |  | pc | 1 |  |  | 0 |  | 0 |  | 0 |  | 0 |  | 0 |  | 0 | 0 | 0 | 0 | 8.7 |  | 15x15 floor drain F and P |  | pc | 1 | 15 | 15
8.8 |  | F et P de receveur de douche |  | pc | 1 |  |  | 0 |  | 0 |  | 0 |  | 0 |  | 0 |  | 0 | 0 | 0 | 0 | 8.8 |  | F and P shower tray |  | pc | 1 | 12 | 12
9 |  | PEINTURE | [19 empty] | 9 |  | PAINTING |  |  |  |  | 0
9.1 |  | Peinture sur maçonnerie intérieur et sous plafond de deux couches de Pantex 800 ou similaire après travaux préparatoires de nettoyage et de ponçage |  | m² | 75 | [16 empty] | 9.1 |  | Painting on interior masonry and under ceiling with two coats of Pantex 800 or similar after preparatory cleaning and sanding work |  | m² | 75 | 2 | 150
9.2 |  | Peinture sur maçonnerie extérieur de deux couches de Pantex 1300 ou similaire après travaux préparatoires de nettoyage et de ponçage |  | m² | 50 |  |  | 0 |  | 0 |  | 0 |  | 0 |  | 0 |  | 0 | 0 | 0 | 0 | 9.2 |  | Painting on exterior masonry with two coats of Pantex 1300 or similar after preparatory cleaning and sanding work |  | m² | 50 | 2.75 | 137.5
9.3 |  | Peinture glycérophtalique sur menuiserie y/c toutes sujétions |  | m² | 11 |  |  | 0 |  | 0 |  | 0 |  | 0 |  | 0 |  | 0 | 0 | 0 | 0 | 9.3 |  | Glycerophthalic paint on joinery including all constraints |  | m² | 11 | 3.5 | 38.5
10 |  | ETANCHEITE | [19 empty] | 10 |  | WATERPROOFING |  |  |  |  | 0
10.1 |  | Exécution d'une chappe en forme de pente en béton maigre de 150 kg/m3 |  | m² | 20 |  |  | 0 |  | 0 |  | 0 |  | 0 |  | 0 |  | 0 | 0 | 0 | 0 | 10.1 |  | Execution of a screed in the form of a slope in lean concrete of 150 kg / m3 |  | m² | 20 | 5 | 100
10.2 |  | F et P de dallettes en béton |  | m² | 20 |  |  | 0 |  | 0 |  | 0 |  | 0 |  | 0 |  | 0 | 0 | 0 | 0 | 10.2 |  | F and P of concrete slabs |  | m² | 20 | 7 | 140
10.3 |  | F et P de parafor solo y/c toutes sujétions |  | m² | 20 |  |  | 0 |  | 0 |  | 0 |  | 0 |  | 0 |  | 0 | 0 | 0 | 0 | 10.3 |  | F and P of parafor solo y / c all constraints |  | m² | 20 | 7 | 140
10.4 |  | F et P de relevé au pax alu y/c équerre de renfort au 35 py |  | ml | 18 |  |  | 0 |  | 0 |  | 0 |  | 0 |  | 0 |  | 0 | 0 | 0 | 0 | 10.4 |  | F and P of alu pax reading y / c 35 py reinforcement bracket |  | ml | 18 | 7 | 126
11 |  | SECURITE INCENDIE | [19 empty] | 11 |  | FIRE SAFETY |  |  |  |  | 0
11.1 |  | Détection incendie |  | Ens | 1 |  |  | 0 |  | 0 |  | 0 |  | 0 |  | 0 |  | 0 | 0 | 0 | 0 | 11.1 |  | Fire detection |  | Ens | 1 | 500 | 500
11.2 |  | Protection incendie en extincteurs à eau pulvérisée |  | pc | 1 |  |  | 0 |  | 0 |  | 0 |  | 0 |  | 0 |  | 0 | 0 | 0 | 0 | 11.2 |  | Fire protection with water spray extinguishers |  | pc | 1 | 75 | 75
TOTAL (pour une guérite) | [7 empty] | 0 |  | 0 |  | 0 |  | 0 |  | 0 |  | 0 | 0 | 0 | 0 | TOTAL (for a gatehouse)
16279.1926
[16 empty] | 11395.4348 |  | 4883.7578
16279.1926

## 06-Batiment de service Type
| DOSSIER D'APPEL D'OFFRES Projet Manantali II - Liaison Biterne Kayes-Yélimané-Tintane-Kiffa-AÏoun Sous-Ens Batiment de service |  |  |  | Bordereau de prix No. 1 Matériels, équipements, y compris les pièces de rechange obligatoires d’origine étrangère |  |  | Bordereau de prix No. 2 Matériels, équipements, y compris les pièces de rechange obligatoires d’origine locale |  | Bordereau de Prix No. Services de conception |  |  |  | Borderau de Prix No. 4 Services de montage et autres services |  |  |  | PRIX TOTAL |  |  | CALL FOR TENDER DOSSIER Manantali II Project - Mananatali Biterne Link - Bamako Sub-Ens substations - gatehouse | [5 empty] | Price schedule No. 1 -Materials, equipment, including compulsory spare parts of foreign origin |  |  | Price schedule No. 2 -Materials, equipment, including compulsory spare parts of local origin |  | Price Schedule No. 3 Design Services |  |  |  | Price Schedule No. 4 - Assembly and other services | [5 empty] | TOTAL
| Description |  |  |  | Prix unitaire |  | Total | Prix unitaire | Total | Prix unitaire | Total | Prix unitaire | Total | Prix unitaire | Total | Prix unitaire | Total |  |  |  | Item | Description |  |  |  |  | Unit Price |  | Total | Unit Price | Total | Unit Price | Total | Unit Price | Total | Unit Price | Total | Unit Price | Total |  |  | Total Price
| Sous - détail Batiment de service | Code de pays2 | Unité | Qté | FOB | CIP |  | EXW+transp. Loc.+assurance | [14 empty] | Common Gatehouse | Country code2 | Unit | Qty | FOB | CIP |  | EXW+transp. Loc.+insurance
[5 empty] | monnai etr.1 (EUR) | monnai etr.1 (EUR) | monnai etr.1 (EUR) | Local FCFA | Local FCFA | monnai etr.1 (EUR) | monnai etr.1 (EUR) | Local FCFA | Local FCFA | monnai etr.1 (EUR) | monnai etr.1 (EUR) | Local FCFA | Local FCFA | monnai etr.1 (EUR) | Local FCFA | Local FCFA | [6 empty] | foreign currency1 | foreign currency1 | foreign currency1 | Local -FCFA | Local -FCFA | foreign currency1 | foreign currency1 | Local -FCFA | Local -FCFA | foreign currency1 | foreign currency1 | Local -FCFA | Local -FCFA | Monnaie étrangère1 | Local -FCFA | foreign currency1 | Local -FCFA | Local -FCFA
|  |  |  | 1 | 2 | 3 | 4 = (1x3) | 5 | 6 = (1x5) | 7 | 8 = (1x7) | 9 | 10 = (1x9) | 11 | 12 = (1x11) | 13 | 14 = (1x13) | 15 = (4+8+12) | 16 = (6+10+14) | 17 = 15 x 652,69 + 16 | [5 empty] | 1 | 2 | 3 | 4 = (1x3) | 5 | 6 = (1x5) | 7 | 8 = (1x7) | 9 | 10 = (1x9) | 11 | 12 = (1x11) | 13 | 14 = (1x13) |  |  | 15 = (4+8+12) | 16 = (6+10+14) | 17 = 15 x 655,957 + 16
1 | FRAIS D'ETUDES, D'ASSURANCES ET DE CONTRÔLE |  | Ens | 1 |  |  | 0 |  | 0 |  | 0 |  | 0 |  | 0 |  | 0 | 0 | 0 | 0 | 1 |  | STUDY, INSURANCE AND CONTROL COSTS |  | Ens | 1 | 500 | 500
[7 empty] | 0 |  | 0 |  | 0 |  | 0 |  | 0 |  | 0 | 0 | 0 | 0
[7 empty] | 0 |  | 0 |  | 0 |  | 0 |  | 0 |  | 0 | 0 | 0 | 0 | 2 |  | INSTALLATION AND FOLDING |  | Ens | 1 | 500 | 500
2 | INSTALLATION ET REPLIEMENT DE CHANTIER |  | Ens | 1 |  |  | 0 |  | 0 |  | 0 |  | 0 |  | 0 |  | 0 | 0 | 0 | 0 | 3 |  | EARTHWORKS AND FOUNDATIONS
[7 empty] | 0 |  | 0 |  | 0 |  | 0 |  | 0 |  | 0 | 0 | 0 | 0 | 3.4 |  | Excavations for foundations and buried structures |  | m3 | 5 | 4.81 | 24.05
3 | TERRASSEMENTS ET FONDATIONS | [5 empty] | 0 |  | 0 |  | 0 |  | 0 |  | 0 |  | 0 | 0 | 0 | 0 | 3.5 |  | Embankment against sand foundation from excavations |  | m3 | 3.5 | 16 | 56
| Débroussaillage et déssouchage |  | Ens | 1 |  |  | 0 |  | 0 |  | 0 |  | 0 |  | 0 |  | 0 | 0 | 0 | 0 | 3.7 |  | Backfill under filler sand paving |  | m3 | 3 | 16 | 48
| Térrassement généraux et mise à niveau de la plate forme |  | Ens | 1 |  |  | 0 |  | 0 |  | 0 |  | 0 |  | 0 |  | 0 | 0 | 0 | 0 | 3.8 |  | Evacuation of excess excavated material |  | m3 | 2 | 0 | 0
[7 empty] | 0 |  | 0 |  | 0 |  | 0 |  | 0 |  | 0 | 0 | 0 | 0 | 3.9 |  | Clean concrete dosed at 150 kg / m3 |  | m3 | 0.3728 | 165 | 61.512
| Fouilles pour fondation et ouvrages enterrés |  | Ens | 1 |  |  | 0 |  | 0 |  | 0 |  | 0 |  | 0 |  | 0 | 0 | 0 | 0 | 3.10 |  | Reinforced concrete dosed at 350 kg / m3 for footings, outriggers and substations h = 1.20 m |  | m3 | 1.5 | 205 | 307.5
| Remblais contre fondation en sable provenant des fouilles |  | Ens | 1 |  |  | 0 |  | 0 |  | 0 |  | 0 |  | 0 |  | 0 | 0 | 0 | 0 | 3.12 |  | Basement masonry in solid agglomerates of 15x20x40 |  | m² | 9.5 | 32 | 304
[7 empty] | 0 |  | 0 |  | 0 |  | 0 |  | 0 |  | 0 | 0 | 0 | 0 | 3.14 |  | Floor paving of 0.12m y / c trellis |  | m3 | 1.5 | 165 | 247.5
| Remblais sous dallage en sable d'apport |  | Ens | 1 |  |  | 0 |  | 0 |  | 0 |  | 0 |  | 0 |  | 0 | 0 | 0 | 0
| Evacuation des excédents de déblais |  | Ens | 1 |  |  | 0 |  | 0 |  | 0 |  | 0 |  | 0 |  | 0 | 0 | 0 | 0 | 4 |  | LARGE WORKS IN ELEVATION
| Béton de propreté dosé à 150 kg/m3 |  | Ens | 1 |  |  | 0 |  | 0 |  | 0 |  | 0 |  | 0 |  | 0 | 0 | 0 | 0 | 4.1 |  | Reinforced concrete for substations |  | m3 | 0.5 | 205 | 102.5
| Béton armé dosé à 350 kg/m3 pour semelles, longrines et attentes poteaux h =1,20 m |  | Ens | 1 |  |  | 0 |  | 0 |  | 0 |  | 0 |  | 0 |  | 0 | 0 | 0 | 0 | 4.2 |  | Reinforced concrete for chains, beams, relief lintel, window sills |  | m3 | 1.5 | 205 | 307.5
[7 empty] | 0 |  | 0 |  | 0 |  | 0 |  | 0 |  | 0 | 0 | 0 | 0 | 4.3 |  | Slab 20 + 4 |  | m² | 20 | 51.25 | 1025
| Maçonnerie en soubassement |  | Ens | 1 |  |  | 0 |  | 0 |  | 0 |  | 0 |  | 0 |  | 0 | 0 | 0 | 0 | 4.4 |  | Reinforced concrete for hooks |  | m3 | 4 | 205 | 820
| en agglos pleins de 15x20x40 |  | Ens | 1 |  |  | 0 |  | 0 |  | 0 |  | 0 |  | 0 |  | 0 | 0 | 0 | 0 | 4.5 |  | Masonry in 15x20x40 hollow blocks |  | m² | 50 | 32 | 1600
| Dallage au sol de 0,20 m y/c treillis soudé |  | Ens | 1 |  |  | 0 |  | 0 |  | 0 |  | 0 |  | 0 |  | 0 | 0 | 0 | 0 | 4.6 |  | Cement mortar plaster on interior, exterior, y / c walls and grouting and jointing |  | m² | 100 | 3.9003 | 390.03
| Confection de caniveau pr = 50 y/c cornières et couvercles |  | Ens | 1 |  |  | 0 |  | 0 |  | 0 |  | 0 |  | 0 |  | 0 | 0 | 0 | 0 | 4.8 |  | Cement mortar plaster under ceiling |  | m² | 20 | 3.9003 | 78.006
| Confection de galerie de cable 7,5x1x50x0,80 |  | Ens | 1 |  |  | 0 |  | 0 |  | 0 |  | 0 |  | 0 |  | 0 | 0 | 0 | 0 | [7 empty] | 0
| F et P de faux plancher amovible en métal galva |  | Ens | 1 |  |  | 0 |  | 0 |  | 0 |  | 0 |  | 0 |  | 0 | 0 | 0 | 0 | 5 |  | TILING-COATING |  |  |  |  | 0
| F et P Buses PVC Ø200 |  | Ens | 1 |  |  | 0 |  | 0 |  | 0 |  | 0 |  | 0 |  | 0 | 0 | 0 | 0 | 5.1 |  | Floor tiles 30x30 stoneware-porcelain |  | m² | 10 | 20 | 200
[7 empty] | 0 |  | 0 |  | 0 |  | 0 |  | 0 |  | 0 | 0 | 0 | 0 | 5.2 |  | Skirting boards in 10x30 stoneware tiles |  | ml | 20 | 2 | 40
| Ø160 |  | Ens | 1 |  |  | 0 |  | 0 |  | 0 |  | 0 |  | 0 |  | 0 | 0 | 0 | 0 | 5.3 |  | Earthenware tiles for walls |  | m² | 10 | 21 | 210
| Confection de regards de visite de 50x50 pour évacuation EU et EV |  | Ens | 4 |  |  | 0 |  | 0 |  | 0 |  | 0 |  | 0 |  | 0 | 0 | 0 | 0 | [7 empty] | 0
[7 empty] | 0 |  | 0 |  | 0 |  | 0 |  | 0 |  | 0 | 0 | 0 | 0 | 6 |  | CARPENTRY |  |  |  |  | 0
| Exécution d'une fosse séptique pour 10 usagers y/c puits pérdu |  | Ens | 1 |  |  | 0 |  | 0 |  | 0 |  | 0 |  | 0 |  | 0 | 0 | 0 | 0 | 6.1 |  | DOOR Wood |  |  |  |  | 0
[7 empty] | 0 |  | 0 |  | 0 |  | 0 |  | 0 |  | 0 | 0 | 0 | 0 | 6.1.1 |  | Isoplane door 70x2.20 in marine plywood |  | pc | 1 | 700 | 700
[7 empty] | 0 |  | 0 |  | 0 |  | 0 |  | 0 |  | 0 | 0 | 0 | 0 | 6.2 |  | WINDOW Alu |  |  |  |  | 0
4 | GROS ŒUVRES EN ELEVATION | [19 empty] | 6.2.1 |  | 75x75 sliding glazed aluminum window |  | pc | 1 | 405.4054 | 405.4054
| Béton armé pour poteaux |  | Ens | 1 |  |  | 0 |  | 0 |  | 0 |  | 0 |  | 0 |  | 0 | 0 | 0 | 0 | 6.2.2 |  | Aluminum sliding glass window 2 leaves 1.50x1.20 |  | pc | 3 | 200 | 600
| Béton armé pour chaînages,poutres, |  | Ens | 1 |  |  | 0 |  | 0 |  | 0 |  | 0 |  | 0 |  | 0 | 0 | 0 | 0 |  |  | Alu glass door with bar of 0.80 x 2.20 |  | pc | 1 | 750 | 750
| linteau de décharge,appuis fenêtres | [5 empty] | 0 |  | 0 |  | 0 |  | 0 |  | 0 |  | 0 | 0 | 0 | 0 | 6.3 |  | Metallic |  |  |  |  | 0
| Plancher hourdis 20+5 |  | Ens | 1 |  |  | 0 |  | 0 |  | 0 |  | 0 |  | 0 |  | 0 | 0 | 0 | 0 | 6.3.1 |  | Safety grid 75x75 |  | pc | 1 | 337.8378 | 337.8378
| Béton armé pour accrotères |  | Ens | 1 |  |  | 0 |  | 0 |  | 0 |  | 0 |  | 0 |  | 0 | 0 | 0 | 0 | 6.3.2 |  | 1.20x1.20 security grid |  | pc | 3 | 783.7838 | 2351.3514
| Maçonnerie en agglos creux de 15x20x40 |  | Ens | 1 |  |  | 0 |  | 0 |  | 0 |  | 0 |  | 0 |  | 0 | 0 | 0 | 0 | [7 empty] | 0
| Enduit au mortier de ciment sur murs int,ext,y/c calpinage et jointement |  | Ens | 1 |  |  | 0 |  | 0 |  | 0 |  | 0 |  | 0 |  | 0 | 0 | 0 | 0 | 7 |  | ELECTRICITY- COLD |  |  |  |  | 0
[7 empty] | 0 |  | 0 |  | 0 |  | 0 |  | 0 |  | 0 | 0 | 0 | 0 | 7.1 |  | Electrical box |  | pc | 1 | 15 | 15
| Enduit au mortier de ciment sous plafond |  | Ens | 1 |  |  | 0 |  | 0 |  | 0 |  | 0 |  | 0 |  | 0 | 0 | 0 | 0 | 7.2 |  | Sheathing |  | Ens | 1 | 200 | 200
| Claustras boite à lettres |  | Ens | 1 |  |  | 0 |  | 0 |  | 0 |  | 0 |  | 0 |  | 0 | 0 | 0 | 0 | 7.3 |  | Wiring |  | Ens | 1 | 700 | 700
| Briques de verres de couleur blanche |  | Ens | 1 |  |  | 0 |  | 0 |  | 0 |  | 0 |  | 0 |  | 0 | 0 | 0 | 0 | 7.4 |  | PC 2 + T 10/16 A normal |  | pc | 1 | 15 | 15
[7 empty] | 0 |  | 0 |  | 0 |  | 0 |  | 0 |  | 0 | 0 | 0 | 0 | 7.5 |  | 2x36 w light with visible grid |  | pc | 1 | 15 | 15
5 | CARRELAGE-REVETEMENT | [19 empty] | 7.6 |  | Linolite wall light |  | pc | 1 | 20 | 20
| Carreaux sol 30x30 grès-cérame |  | Ens | 1 |  |  | 0 |  | 0 |  | 0 |  | 0 |  | 0 |  | 0 | 0 | 0 | 0 | 7.7 |  | SA switch |  | pc | 2 | 12 | 24
| Plinthes en carreaux 10x30 grès-cérame |  | Ens | 1 |  |  | 0 |  | 0 |  | 0 |  | 0 |  | 0 |  | 0 | 0 | 0 | 0 | [7 empty] | 0
| Carreaux faïence pour murs |  | Ens | 1 |  |  | 0 |  | 0 |  | 0 |  | 0 |  | 0 |  | 0 | 0 | 0 | 0 | 8 |  | SANITARY PLUMBING |  |  |  |  | 0
| Faux plancher technique |  | Ens | 1 |  |  | 0 |  | 0 |  | 0 |  | 0 |  | 0 |  | 0 | 0 | 0 | 0 | 8.1 |  | Food, in copper s / sheaths including all constraints |  | Ens | 1 | 1000 | 1000
| Peinture époxy sur sol |  | Ens | 1 |  |  | 0 |  | 0 |  | 0 |  | 0 |  | 0 |  | 0 | 0 | 0 | 0 | 8.2 |  | PVC evacuation including all constraints |  | Ens | 1 | 500 | 500
| Revêtement anti-acide |  | Ens | 1 |  |  | 0 |  | 0 |  | 0 |  | 0 |  | 0 |  | 0 | 0 | 0 | 0 | 8.3 |  | English chair f and P y / c handshower equipped with shut-off valve and toilet paper holder |  | Ens | 1 | 120 | 120
[7 empty] | 0 |  | 0 |  | 0 |  | 0 |  | 0 |  | 0 | 0 | 0 | 0 | 8.4 |  | F and P pedestal sink (complete) |  | pc | 1 | 75 | 75
[7 empty] | 0 |  | 0 |  | 0 |  | 0 |  | 0 |  | 0 | 0 | 0 | 0 | 8.5 |  | F and P of 60x40 washbasin ice |  | pc | 1 | 85 | 85
6 | MENUISERIE | [19 empty] | 8.6 |  | F and P washbasin shelf |  | pc | 1 | 45 | 45
| 6-1 - PORTES | [5 empty] | 0 |  | 0 |  | 0 |  | 0 |  | 0 |  | 0 | 0 | 0 | 0 | 8.7 |  | 15x15 floor drain F and P |  | pc | 1 | 15 | 15
| 6-1-a/ Bois | [5 empty] | 0 |  | 0 |  | 0 |  | 0 |  | 0 |  | 0 | 0 | 0 | 0 | 8.8 |  | F and P shower tray |  | pc | 1 | 12 | 12
| Porte isoplane de 70x2,20 en contreplaqué marine |  | Ens | 1 |  |  | 0 |  | 0 |  | 0 |  | 0 |  | 0 |  | 0 | 0 | 0 | 0 | [7 empty] | 0
| Porte isoplane de 80x2,20 en contreplaqué marine |  | Ens | 1 |  |  | 0 |  | 0 |  | 0 |  | 0 |  | 0 |  | 0 | 0 | 0 | 0 | 9 |  | PAINTING |  |  |  |  | 0
| 6-1-b/ Alu-Métal | [5 empty] | 0 |  | 0 |  | 0 |  | 0 |  | 0 |  | 0 | 0 | 0 | 0 | 9.1 |  | Painting on interior masonry and under ceiling with two coats of Pantex 800 or similar after preparatory cleaning and sanding work |  | m² | 75 | 2 | 150
| Porte alu 2 vanteaux âme isolée vitrée 1,30x2,20 |  | Ens | 1 |  |  | 0 |  | 0 |  | 0 |  | 0 |  | 0 |  | 0 | 0 | 0 | 0 | 9.2 |  | Painting on exterior masonry with two coats of Pantex 1300 or similar after preparatory cleaning and sanding work |  | m² | 50 | 2.75 | 137.5
| Porte alu à âme isolée vitrée 0,80x2,20 |  | Ens | 1 |  |  | 0 |  | 0 |  | 0 |  | 0 |  | 0 |  | 0 | 0 | 0 | 0 | 9.3 |  | Glycerophthalic paint on joinery including all constraints |  | m² | 11 | 3.5 | 38.5
| Porte alu à âme isolée vitrée 1,00x2,20 |  | Ens | 1 |  |  | 0 |  | 0 |  | 0 |  | 0 |  | 0 |  | 0 | 0 | 0 | 0 | [7 empty] | 0
| Porte alu 2 vanteaux âme isolée vitrée barraudée 1,30x2,20, avec dispositif anti-panique |  | Ens | 1 |  |  | 0 |  | 0 |  | 0 |  | 0 |  | 0 |  | 0 | 0 | 0 | 0 | 10 |  | WATERPROOFING |  |  |  |  | 0
| Porte coupe-feu ½ H avec barre anti-panique de 80x220 |  | Ens | 1 |  |  | 0 |  | 0 |  | 0 |  | 0 |  | 0 |  | 0 | 0 | 0 | 0 | 10.1 |  | Execution of a screed in the form of a slope in lean concrete of 150 kg / m3 |  | m² | 20 | 5 | 100
| Porte coupe-feu ½ H sans barre anti-panique de 100x220 |  | Ens | 1 |  |  | 0 |  | 0 |  | 0 |  | 0 |  | 0 |  | 0 | 0 | 0 | 0 | 10.2 |  | F and P of concrete slabs |  | m² | 20 | 7 | 140
| Porte coupe-feu ½ H avec barre anti-panique de130x220 |  | Ens | 1 |  |  | 0 |  | 0 |  | 0 |  | 0 |  | 0 |  | 0 | 0 | 0 | 0 | 10.3 |  | F and P of parafor solo y / c all constraints |  | m² | 20 | 7 | 140
| Porte coupe-feu ½ H sans barre anti-panique de 200x260 |  | Ens | 1 |  |  | 0 |  | 0 |  | 0 |  | 0 |  | 0 |  | 0 | 0 | 0 | 0 | 10.4 |  | F and P of alu pax reading y / c 35 py reinforcement bracket |  | ml | 18 | 7 | 126
| Grille de sécurité de 75x75 |  | Ens | 1 |  |  | 0 |  | 0 |  | 0 |  | 0 |  | 0 |  | 0 | 0 | 0 | 0 | [7 empty] | 0
| Grille de sécurité de 1,20x1,20 |  | Ens | 1 |  |  | 0 |  | 0 |  | 0 |  | 0 |  | 0 |  | 0 | 0 | 0 | 0 | 11 |  | FIRE SAFETY |  |  |  |  | 0
| 6-2 - FENETRES | [5 empty] | 0 |  | 0 |  | 0 |  | 0 |  | 0 |  | 0 | 0 | 0 | 0 | 11.1 |  | Fire detection |  | Ens | 1 | 500 | 500
| 6-2-a/ Alu | [5 empty] | 0 |  | 0 |  | 0 |  | 0 |  | 0 |  | 0 | 0 | 0 | 0 | 11.2 |  | Fire protection with water spray extinguishers |  | pc | 1 | 75 | 75
| Fenêtre alu vitrée coulissante avec grille métallique de 75x75 |  | Ens | 1 |  |  | 0 |  | 0 |  | 0 |  | 0 |  | 0 |  | 0 | 0 | 0 | 0 | TOTAL (for a gatehouse)
| Fenêtre alu vitrée coulissante 2 vanteaux 1,20x1,20 |  | Ens | 1 |  |  | 0 |  | 0 |  | 0 |  | 0 |  | 0 |  | 0 | 0 | 0 | 0 | [7 empty] | 16214.1926
| Fenêtre alu vitrée coulissante 2 vanteaux avec grille métallique de 2,00x1,20 |  | Ens | 1 |  |  | 0 |  | 0 |  | 0 |  | 0 |  | 0 |  | 0 | 0 | 0 | 0
[7 empty] | 0 |  | 0 |  | 0 |  | 0 |  | 0 |  | 0 | 0 | 0 | 0
[7 empty] | 0 |  | 0 |  | 0 |  | 0 |  | 0 |  | 0 | 0 | 0 | 0
7 | ELECTRICITE- FROID
| Coffret électrique |  | Ens | 1 |  |  | 0 |  | 0 |  | 0 |  | 0 |  | 0 |  | 0 | 0 | 0 | 0
| Fourreautage |  | Ens | 1 |  |  | 0 |  | 0 |  | 0 |  | 0 |  | 0 |  | 0 | 0 | 0 | 0
| Filerie |  | Ens | 1 |  |  | 0 |  | 0 |  | 0 |  | 0 |  | 0 |  | 0 | 0 | 0 | 0
| GouEnstes multiconducteurs de 40 |  | Ens | 1 |  |  | 0 |  | 0 |  | 0 |  | 0 |  | 0 |  | 0 | 0 | 0 | 0
| PC 16 A, 3P+N+PE, 400V, 5 broches |  | Ens | 1 |  |  | 0 |  | 0 |  | 0 |  | 0 |  | 0 |  | 0 | 0 | 0 | 0
| PC 10 A , 2P+PE, 230 V |  | Ens | 1 |  |  | 0 |  | 0 |  | 0 |  | 0 |  | 0 |  | 0 | 0 | 0 | 0
| PC 10 A , 2P+PE, 230 V secourue |  | Ens | 1 |  |  | 0 |  | 0 |  | 0 |  | 0 |  | 0 |  | 0 | 0 | 0 | 0
| Réglettes fluorescentes 2x58 w à grille apparent |  | Ens | 1 |  |  | 0 |  | 0 |  | 0 |  | 0 |  | 0 |  | 0 | 0 | 0 | 0
| Luminaires 1,20 étanches |  | Ens | 1 |  |  | 0 |  | 0 |  | 0 |  | 0 |  | 0 |  | 0 | 0 | 0 | 0
| Bloc secours |  | Ens | 1 |  |  | 0 |  | 0 |  | 0 |  | 0 |  | 0 |  | 0 | 0 | 0 | 0
| HubEns carré étanche pour toilettes |  | Ens | 1 |  |  | 0 |  | 0 |  | 0 |  | 0 |  | 0 |  | 0 | 0 | 0 | 0
| HubEns anti déflagration |  | Ens | 1 |  |  | 0 |  | 0 |  | 0 |  | 0 |  | 0 |  | 0 | 0 | 0 | 0
| Applique linolite |  | Ens | 1 |  |  | 0 |  | 0 |  | 0 |  | 0 |  | 0 |  | 0 | 0 | 0 | 0
| Interupteur SA |  | Ens | 1 |  |  | 0 |  | 0 |  | 0 |  | 0 |  | 0 |  | 0 | 0 | 0 | 0
| Intérupteur Va et Vient |  | Ens | 1 |  |  | 0 |  | 0 |  | 0 |  | 0 |  | 0 |  | 0 | 0 | 0 | 0
| F et P extrateur d'air |  | Ens | 1 |  |  | 0 |  | 0 |  | 0 |  | 0 |  | 0 |  | 0 | 0 | 0 | 0
| F et P de split 1,5 CV |  | Ens | 1 |  |  | 0 |  | 0 |  | 0 |  | 0 |  | 0 |  | 0 | 0 | 0 | 0
| F et P de split 3 CV |  | Ens | 1 |  |  | 0 |  | 0 |  | 0 |  | 0 |  | 0 |  | 0 | 0 | 0 | 0
[7 empty] | 0 |  | 0 |  | 0 |  | 0 |  | 0 |  | 0 | 0 | 0 | 0
8 | PLOMBERIE-SANITAIRE
| Alimentation en eau par forage ou depuis le réseau eau de ville |  | Ens | 1 |  |  | 0 |  | 0 |  | 0 |  | 0 |  | 0 |  | 0 | 0 | 0 | 0
| Alimentation intérieure, en cuivre s/gaines y/c toutes sujétions |  | Ens | 1 |  |  | 0 |  | 0 |  | 0 |  | 0 |  | 0 |  | 0 | 0 | 0 | 0
| Réalisation d'un puits équipé d'une électropompe y/c raccordements aux |  | Ens | 1 |  |  | 0 |  | 0 |  | 0 |  | 0 |  | 0 |  | 0 | 0 | 0 | 0
| réservoirs situés au dessus des bâtiments poste et logement |  | Ens | 1 |  |  | 0 |  | 0 |  | 0 |  | 0 |  | 0 |  | 0 | 0 | 0 | 0
| F et P d'un réservoir de 2000 l y/c raccordement et toutes sujétions |  | Ens | 1 |  |  | 0 |  | 0 |  | 0 |  | 0 |  | 0 |  | 0 | 0 | 0 | 0
| Evacuation en PVC y/c toutes sujétions |  | Ens | 1 |  |  | 0 |  | 0 |  | 0 |  | 0 |  | 0 |  | 0 | 0 | 0 | 0
| F et P de chaise à l'anglaise y/c douchette équipée d'un robinet d'arrêt et porte papier hygiénique |  | Ens | 2 |  |  | 0 |  | 0 |  | 0 |  | 0 |  | 0 |  | 0 | 0 | 0 | 0
[7 empty] | 0 |  | 0 |  | 0 |  | 0 |  | 0 |  | 0 | 0 | 0 | 0
| F et P de lavabo à pied ( complet ) |  | Ens | 1 |  |  | 0 |  | 0 |  | 0 |  | 0 |  | 0 |  | 0 | 0 | 0 | 0
| F et P de glace lavabo de 60x40 |  | Ens | 1 |  |  | 0 |  | 0 |  | 0 |  | 0 |  | 0 |  | 0 | 0 | 0 | 0
| F et P de tablette lavabo |  | Ens | 1 |  |  | 0 |  | 0 |  | 0 |  | 0 |  | 0 |  | 0 | 0 | 0 | 0
| F et P de siphon de sol de 15x15 |  | Ens | 1 |  |  | 0 |  | 0 |  | 0 |  | 0 |  | 0 |  | 0 | 0 | 0 | 0
| F et P de receveur de douche complet |  | Ens | 1 |  |  | 0 |  | 0 |  | 0 |  | 0 |  | 0 |  | 0 | 0 | 0 | 0
| F et P de colone de douche ( complet ) |  | Ens | 1 |  |  | 0 |  | 0 |  | 0 |  | 0 |  | 0 |  | 0 | 0 | 0 | 0
| F et P de désodorisant automatique à commande type "ART.PXQ-28 A" ou similaire |  | Ens | 1 |  |  | 0 |  | 0 |  | 0 |  | 0 |  | 0 |  | 0 | 0 | 0 | 0
[7 empty] | 0 |  | 0 |  | 0 |  | 0 |  | 0 |  | 0 | 0 | 0 | 0
| F et P de sèche-main électrique automatique 1200 W de type "ART.MGQ-120" ou similaire |  | Ens | 1 |  |  | 0 |  | 0 |  | 0 |  | 0 |  | 0 |  | 0 | 0 | 0 | 0
[7 empty] | 0 |  | 0 |  | 0 |  | 0 |  | 0 |  | 0 | 0 | 0 | 0
| F et P de distributeur de savon liquide capacité 1l |  | Ens | 1 |  |  | 0 |  | 0 |  | 0 |  | 0 |  | 0 |  | 0 | 0 | 0 | 0
| F et P d'éssuie-main avec recharge papier |  | Ens | 1 |  |  | 0 |  | 0 |  | 0 |  | 0 |  | 0 |  | 0 | 0 | 0 | 0
| F et P de porte-manteau type "Diamond" |  | Ens | 1 |  |  | 0 |  | 0 |  | 0 |  | 0 |  | 0 |  | 0 | 0 | 0 | 0
| F et P urinoir à coquille en porcelaine |  | Ens | 1 |  |  | 0 |  | 0 |  | 0 |  | 0 |  | 0 |  | 0 | 0 | 0 | 0
| F et P de poubelle inox 12 l avec pédale |  | Ens | 1 |  |  | 0 |  | 0 |  | 0 |  | 0 |  | 0 |  | 0 | 0 | 0 | 0
| Réalisation fosse septique 10 u + puisards |  | Ens | 1 |  |  | 0 |  | 0 |  | 0 |  | 0 |  | 0 |  | 0 | 0 | 0 | 0
[7 empty] | 0 |  | 0 |  | 0 |  | 0 |  | 0 |  | 0 | 0 | 0 | 0
[7 empty] | 0 |  | 0 |  | 0 |  | 0 |  | 0 |  | 0 | 0 | 0 | 0
9 | PEINTURE-VITRERIE
| Peinture sur maçonnerie intérieur et sous plafond de deux couches de Pantex 800 ou similaire après travaux préparatoires de nettoyage et de ponçage |  | Ens | 1 |  |  | 0 |  | 0 |  | 0 |  | 0 |  | 0 |  | 0 | 0 | 0 | 0
[7 empty] | 0 |  | 0 |  | 0 |  | 0 |  | 0 |  | 0 | 0 | 0 | 0
[7 empty] | 0 |  | 0 |  | 0 |  | 0 |  | 0 |  | 0 | 0 | 0 | 0
| Peinture sur maçonnerie extérieur |  | Ens | 1 |  |  | 0 |  | 0 |  | 0 |  | 0 |  | 0 |  | 0 | 0 | 0 | 0
| de deux couches de Pantex 1300 ou similaire | [5 empty] | 0 |  | 0 |  | 0 |  | 0 |  | 0 |  | 0 | 0 | 0 | 0
| après travaux préparatoires de nettoyage et de ponçage | [5 empty] | 0 |  | 0 |  | 0 |  | 0 |  | 0 |  | 0 | 0 | 0 | 0
| Peinture glycérophtalique sur menuiserie |  | Ens | 1 |  |  | 0 |  | 0 |  | 0 |  | 0 |  | 0 |  | 0 | 0 | 0 | 0
| y/c toutes sujétions | [5 empty] | 0 |  | 0 |  | 0 |  | 0 |  | 0 |  | 0 | 0 | 0 | 0
[7 empty] | 0 |  | 0 |  | 0 |  | 0 |  | 0 |  | 0 | 0 | 0 | 0
[7 empty] | 0 |  | 0 |  | 0 |  | 0 |  | 0 |  | 0 | 0 | 0 | 0
10 | ETANCHEITE
| Exécution d'une chappe en forme de pente en béton maigre de 150 kg/m3 |  | Ens | 1 |  |  | 0 |  | 0 |  | 0 |  | 0 |  | 0 |  | 0 | 0 | 0 | 0
[7 empty] | 0 |  | 0 |  | 0 |  | 0 |  | 0 |  | 0 | 0 | 0 | 0
| Dallettes de protection en béton |  | Ens | 1 |  |  | 0 |  | 0 |  | 0 |  | 0 |  | 0 |  | 0 | 0 | 0 | 0
| F et P de parafor solo y/c toutes sujétions |  | Ens | 1 |  |  | 0 |  | 0 |  | 0 |  | 0 |  | 0 |  | 0 | 0 | 0 | 0
| F et P de relevé au pax alu y/c équerre de renfort au 35 py |  | Ens | 1 |  |  | 0 |  | 0 |  | 0 |  | 0 |  | 0 |  | 0 | 0 | 0 | 0
[7 empty] | 0 |  | 0 |  | 0 |  | 0 |  | 0 |  | 0 | 0 | 0 | 0
[7 empty] | 0 |  | 0 |  | 0 |  | 0 |  | 0 |  | 0 | 0 | 0 | 0
[7 empty] | 0 |  | 0 |  | 0 |  | 0 |  | 0 |  | 0 | 0 | 0 | 0
11 | SECURITE INCENDIE
| Détection incendie |  | Ens | 1 |  |  | 0 |  | 0 |  | 0 |  | 0 |  | 0 |  | 0 | 0 | 0 | 0
| Protection incendie en extincteurs CO2 de 6 kg |  | Ens | 1 |  |  | 0 |  | 0 |  | 0 |  | 0 |  | 0 |  | 0 | 0 | 0 | 0
| Protection incendie en extincteurs à poudre de 9 kg |  | Ens | 8 |  |  | 0 |  | 0 |  | 0 |  | 0 |  | 0 |  | 0 | 0 | 0 | 0
| Protection incendie en extincteurs à eau pulvérisée |  | Ens | 3 |  |  | 0 |  | 0 |  | 0 |  | 0 |  | 0 |  | 0 | 0 | 0 | 0
[7 empty] | 0 |  | 0 |  | 0 |  | 0 |  | 0 |  | 0 | 0 | 0 | 0
12 | AMENAGEMENT DIVERS
| Haie de plantes |  | Ens | 1 |  |  | 0 |  | 0 |  | 0 |  | 0 |  | 0 |  | 0 | 0 | 0 | 0
| F et P allée piétonnière y/c toutes sujétions |  | Ens | 1 |  |  | 0 |  | 0 |  | 0 |  | 0 |  | 0 |  | 0 | 0 | 0 | 0
| F et P de bordures de jardin |  | Ens | 1 |  |  | 0 |  | 0 |  | 0 |  | 0 |  | 0 |  | 0 | 0 | 0 | 0
| Dallage autour du bâtiment |  | Ens | 1 |  |  | 0 |  | 0 |  | 0 |  | 0 |  | 0 |  | 0 | 0 | 0 | 0
[7 empty] | 0 |  | 0 |  | 0 |  | 0 |  | 0 |  | 0 | 0 | 0 | 0
13 | MOBILIER
| Mobilier composé de: |  | Ens | 1 |  |  | 0 |  | 0 |  | 0 |  | 0 |  | 0 |  | 0 | 0 | 0 | 0
| 1 bureau ministre | [5 empty] | 0 |  | 0 |  | 0 |  | 0 |  | 0 |  | 0 | 0 | 0 | 0
| 1 fauteuil | [5 empty] | 0 |  | 0 |  | 0 |  | 0 |  | 0 |  | 0 | 0 | 0 | 0
| 2 chaises visiteurs | [5 empty] | 0 |  | 0 |  | 0 |  | 0 |  | 0 |  | 0 | 0 | 0 | 0
| 1 table de desserte | [5 empty] | 0 |  | 0 |  | 0 |  | 0 |  | 0 |  | 0 | 0 | 0 | 0
| 1 tablette micro et imprimante | [5 empty] | 0 |  | 0 |  | 0 |  | 0 |  | 0 |  | 0 | 0 | 0 | 0
| 1 frigo bar | [5 empty] | 0 |  | 0 |  | 0 |  | 0 |  | 0 |  | 0 | 0 | 0 | 0
| 1 horloge murale | [5 empty] | 0 |  | 0 |  | 0 |  | 0 |  | 0 |  | 0 | 0 | 0 | 0
[7 empty] | 0 |  | 0 |  | 0 |  | 0 |  | 0 |  | 0 | 0 | 0 | 0
[7 empty] | 0 |  | 0 |  | 0 |  | 0 |  | 0 |  | 0 | 0 | 0 | 0
| Montant Total HT/HD/HTVA- Batiment de service | [5 empty] | 0 |  | 0 |  | 0 |  | 0 |  | 0 |  | 0 | 0 | 0 | 0
TRANSPORT
INCLUS
TRANSPORT
INCLUS
TRANSPORT
INCLUS

## PDR_Formation
DOSSIER D'APPEL D'OFFRES Projet Manantali II - Liaison Biterne Kayes-Yélimané-Tintane-Kiffa-AÏoun Sous-Ens Postes - Kayes-Yélimané-Tintane-Kiffa-Aïoun |  |  |  |  | Bordereau de prix No. 1 Matériels, équipements, y compris les pièces de rechange obligatoires d’origine étrangère |  |  | Bordereau de prix No. 2 Matériels, équipements, y compris les pièces de rechange obligatoires d’origine locale |  | Bordereau de Prix No. Services de conception |  |  |  | Borderau de Prix No. 4 Services de montage et autres services |  |  |  | PRIX TOTAL | [5 empty] | Price schedule No. 1 -Materials, equipment, including compulsory spare parts of foreign origin |  |  | Price schedule No. 2 -Materials, equipment, including mandatory spare parts of local origin |  | Price Schedule No. 3 Design Services |  |  |  | Price Schedule No. 4 - Assembly and other services | [5 empty] | TOTAL |  |  | Borderau de Prix No. 4 Services de montage et autres services |  |  |  | PRIX TOTAL
Item |  | Code de pays2 | Unité | Qté | Prix unitaire |  | Total | Prix unitaire | Total | Prix unitaire | Total | Prix unitaire | Total | Prix unitaire | Total | Prix unitaire | Total | [6 empty] | Unit price |  | Total | Unit price | Total | Unit price | Total | Unit price | Total | Unit price | Total | Unit price | Total |  |  | Total prices |  |  | Prix unitaire | Total | Prix unitaire | Total
[5 empty] | FOB | CIP |  | EXW+transp. Loc.+assurance | [12 empty] | Country code2 | Unit | Qty | FOB | CIP |  | EXW + transp. Loc. + Insurance
| PIECES DE RECHANGE-FORMATION |  |  |  | monnai etr.1 (EUR) | monnai etr.1 (EUR) | monnai etr.1 (EUR) | Local FCFA | Local FCFA | monnai etr.1 (EUR) | monnai etr.1 (EUR) | Local FCFA | Local FCFA | monnai etr.1 (EUR) | monnai etr.1 (EUR) | Local FCFA | Local FCFA | monnai etr.1 (EUR) | Local FCFA | Local FCFA |  |  |  | foreign currency.1 | foreign currency.1 | foreign currency.1 | Local -FCFA | Local -FCFA | foreign currency.1 | foreign currency.1 | Local -FCFA | Local -FCFA | monnai etr.1 | monnai etr.1 | Local -FCFA | Local -FCFA | Foreign currency1 | Local -FCFA | monnai etr.1 | Local -FCFA | Local -FCFA | monnai etr.1 (EUR) | monnai etr.1 (EUR) | Local FCFA | Local FCFA | monnai etr.1 (EUR) | Local FCFA | Local FCFA
[5 empty] | 2 | 3 | 4 = (1x3) | 5 | 6 = (1x5) | 7 | 8 = (1x7) | 9 | 10 = (1x9) | 11 | 12 = (1x11) | 13 | 14 = (1x13) | 15 = (4+8+12) | 16 = (6+10+14) | 17 = 15 x 652,69 + 16 |  |  | 1 | 2 | 3 | 4 = (1x3) | 5 | 6 = (1x5) | 7 | 8 = (1x7) | 9 | 10 = (1x9) | 11 | 12 = (1x11) | 13 | 14 = (1x13) |  |  | 15 = (4 + 8 + 12) | 16 = (6 + 10 + 14) | 17 = 15 x 655.957 + 16 | 11 | 12 = (1x11) | 13 | 14 = (1x13) | 15 = (4+8+12) | 16 = (6+10+14) | 17 = 15 x 652,69 + 16
0 | Ordinateurs livrés au Maitre d'ouvrage |  | pc | 10
1 | Pièces de rechange - pour app. HT
1.1 | Disjoncteur complet avec commande monopolaire, avec support |  | pc | 4
0
1.2 | Bouteille à gaz SF6 |  | pc | 1
0
1.3 | Sectionneur 225 kV de ligne avec couteaux de malt
| RC 245kV, 630A sans contact de transfert de bus |  |  | 0
a | Contact mâle avec accessoires adaptés pour 1 pôle |  | set | 8
b | Contact Femelle avec accessoires adaptés pour 1 Pôle |  | set | 8
| RC 245kV,1250A avec contact de transfert de bus |  |  | 0
c | Contact mâle avec accessoires adaptés pour 1 pôle |  | set | 6
d | Contact Femelle avec accessoires adaptés pour 1 Pôle |  | set | 6
e | Contact de transfert de bus avec accessoires adaptés pour 1 pôle |  | set | 6
f | Contact de doigt de terre avec accessoires adaptés pour 1 pôle |  | set | 6
g | Contact de terrassement avec accessoires pour 1 pôle |  | set | 6
| Isolateur pantographe RP 245kV 1250A sans sectionneur de terre |  |  | 0
h | Contact mobile principal avec accessoires pour 1 pôle |  | set | 6
i | Contact de transfert |  | set | 6
j | Tube de contact fixe (contact trapèze) |  | No. | 6
0
1.4 | Boîte de commmande du sectionneur
a | Moteur 0,5 HP avec pignon adapté à l'isolateur RC 245kV 0 |  | set | 6
b | Moteur 1 HP avec pignon adapté à l'isolateur RP 245kV |  | set | 6
c | Interrupteur auxiliaire adapté pour sectionneur |  | No. | 6
d | Interrupteur auxiliaire adapté au sectionneur de terre |  | No. | 6
e | Solénoïde (Bobine de Boulon) pour Principal |  | No. | 6
f | Ensemble de boîte de vitesses avec roue à denture droite |  | No. | 6
0
1.5 | Transformateur de courant 225 kV |  | pc | 6
1.6 | Transformateur de potentiel 225 kV |  | pc | 5 | [7 empty] | 0 | Etudes et prestations | [5 empty] | 0 | Studies and services
1.7 | Parafoudre 225 kV |  | pc | 4
1.8 | Terminal de protection différentielle pour ligne 225 kV |  | pc | 4
1.9 | Terminal de protection de distance pour ligne 225 kV |  | pc | 4
0
1.11 | Pièces de rechange - pour l'inductance shunt |  |  | 0
1.11.1 | Traversée 225 kV, |  | pc | 4
1.11.2 | Traversée pour le point neutre 225 kV, |  | pc | 2
1.11.3 | Jeu complet de joints pour les raccords du couvercle et les raccords du réservoir, |  | lot | 2
1.11.5 | Indicateur de niveau d'huile, |  | pc | 2
1.11.6 | Thermomètre à cadrans, |  | pc | 2
1.11.7 | Soupape de décompression, |  | pc | 2
1.11.8 | Ensemble de relais image thermique, |  | lot | 2
1.11.9 | Un radiateur de chaque type |  | lot | 2
1.12 | Pièces de rechange - pour Transformateur
1.12.1 | borne traversée 225 kV |  | u | 2
1.12.2 | jeu complet de joints pour les raccords du couvercle et les raccords du réservoir, |  | lot | 2
1.12.3 | indicateur de niveau d'huile, |  | u | 2
1.12.4 | indicateur de température d'huile, |  | u | 2
1.12.5 | ensemble de relais image thermique, |  | u | 2
1.12.6 | relais Buchholz |  | u | 3
4 | Travée Ligne
4.5 | Sectionneur pantographe/semipantographe 225 kV |  | nos | 3
4.14 | Chaînes d'isolateurs (lot triphasé) |  | lot | 2
4.16 | Câbles de commande et de puissance
0
A | 2Cx2.5 Sq. mm, CU XLPE |  | km
B | 2Cx6 Sq. mm, CU XLPE |  | km
C | 3Cx2.5 Sq. mm, CU XLPE |  | km
D | 4Cx4 Sq. mm, CU XLPE |  | km
E | 4Cx10 Sq. mm, CU XLPE |  | km
F | 4Cx35 Sq. mm, CU XLPE |  | km
G | 4Cx120 Sq. mm, AL XLPE |  | km
H | 4Cx400 Sq. mm, AL XLPE
5 | Outils de Maintenance (List en Annexe Outillage) |  | lot | 1
6 | Formation
6.1 | Formation au siège du constructeur sur la Maintenance, paramétrage et mise en service des systèmes de contrôle-commande numérique de postes gestion de postes intelligents (architecture, fonctionnement, exploitation, et maintenance, paramétrage maintenance, paramétrage y compris mise en service des relais de protection y compris paramétrage des relais de protection) / durée : 3 semaines / Nombre de participants : 5 |  | lot | 1
6.2 | Formation au siège du constructeur sur la Maintenance, paramétrage et mise en service des relais de protection / durée : 3 semaines / Nombre de participants : 5 |  | lot | 1
6.3 | Formation au siège du constructeur sur la maintenance, paramétrage et mise en service des équipements de télécommunication/ durée : 2 semaines / Nombre de participants : 5 |  | lot | 1
6.4 | Formation sur site pendant les travaux / durée : 1 mois / Nombre de participants : 5 |  | lot | 1
6.5 | Formation sur site pour stagiaire / durée : 3 mois / Nombre de participants : 3 |  | lot | 1
Ordinateurs
E | Divers
Montant Total HT/HD/HTVA Pieces de rechange | [6 empty] | 0 | 0 | 0 | 0 |  | TOTAL Kambila | [6 empty] | TOTAL Kambila |  |  |  | Civil | #REF!
[23 empty] | INSTALLATION | #REF!

## Outillage
DOSSIER D'APPEL D'OFFRES Projet Manantali II - Liaison Biterne Kayes-Yélimané-Tintane-Kiffa-AÏoun Sous-Ens Postes - Kayes-Yélimané-Tintane-Kiffa-Aïoun |  |  |  |  | Bordereau de prix No. 1 Matériels, équipements, y compris les pièces de rechange obligatoires d’origine étrangère |  |  | Bordereau de prix No. 2 Matériels, équipements, y compris les pièces de rechange obligatoires d’origine locale |  | Bordereau de Prix No. 3 Services de conception |  |  |  | Borderau de Prix No. 4 Services de montage et autres services |  |  |  | PRIX TOTAL | [5 empty] | Price schedule No. 1 -Materials, equipment, including compulsory spare parts of foreign origin |  |  | Price schedule No. 2 -Materials, equipment, including mandatory spare parts of local origin |  | Price Schedule No. 3 Design Services |  |  |  | Price Schedule No. 4 - Assembly and other services | [5 empty] | TOTAL |  |  | Borderau de Prix No. 4 Services de montage et autres services |  |  |  | PRIX TOTAL
Item | Outillages | Code de pays2 | Unité | Qté | Prix unitaire |  | Total | Prix unitaire | Total | Prix unitaire | Total | Prix unitaire | Total | Prix unitaire | Total | Prix unitaire | Total | [6 empty] | Unit price |  | Total | Unit price | Total | Unit price | Total | Unit price | Total | Unit price | Total | Unit price | Total |  |  | Total prices |  |  | Prix unitaire | Total | Prix unitaire | Total
[5 empty] | FOB | CIP |  | EXW+transp. Loc.+assurance | [12 empty] | Country code2 | Unit | Qty | FOB | CIP |  | EXW + transp. Loc. + Insurance
[5 empty] | monnai etr.1 | monnai etr.1 (EUR) | monnai etr.1 (EUR) | Local FCFA | Local FCFA | monnai etr.1 (EUR) | monnai etr.1 (EUR) | Local FCFA | Local FCFA | monnai etr.1 (EUR) | monnai etr.1 (EUR) | Local FCFA | Local FCFA | monnai etr.1 (EUR) | Local FCFA | Local FCFA |  |  |  | foreign currency.1 | foreign currency.1 | foreign currency.1 | Local -FCFA | Local -FCFA | foreign currency.1 | foreign currency.1 | Local -FCFA | Local -FCFA | monnai etr.1 | monnai etr.1 | Local -FCFA | Local -FCFA | Foreign currency1 | Local -FCFA | monnai etr.1 | Local -FCFA | Local -FCFA | monnai etr.1 (EUR) | monnai etr.1 (EUR) | Local FCFA | Local FCFA | monnai etr.1 (EUR) | Local FCFA | Local FCFA
|  |  |  | 1 | 2 | 3 | 4 = (1x3) | 5 | 6 = (1x5) | 7 | 8 = (1x7) | 9 | 10 = (1x9) | 11 | 12 = (1x11) | 13 | 14 = (1x13) | 15 = (4+8+12) | 16 = (6+10+14) | 17 = 15 x 652,69 + 16 |  |  | 1 | 2 | 3 | 4 = (1x3) | 5 | 6 = (1x5) | 7 | 8 = (1x7) | 9 | 10 = (1x9) | 11 | 12 = (1x11) | 13 | 14 = (1x13) |  |  | 15 = (4 + 8 + 12) | 16 = (6 + 10 + 14) | 17 = 15 x 655.957 + 16 | 11 | 12 = (1x11) | 13 | 14 = (1x13) | 15 = (4+8+12) | 16 = (6+10+14) | 17 = 15 x 652,69 + 16
1 | Rouleaux de corde de 100m. Ø16
2 | Rouleaux de corde de 100m. Ø24
3 | Poulies de 2 tonnes pour tirage câble aérien et conducteur, SPSFI35
4 | Poulies de 0,8 tonnes pour tirage câble aérien et conducteur, SPSFI 34
5 | Grenouilles pour câble fibre optique de 23mm OPGW, Ø6
6 | Grenouilles pour conducteur. Ø18-36 mm
7 | Poulies de mouflage de 3,2 tonnes.
8 | Poulies de mouflage de 1,6 tonnes.
9 | Poulies de service de 1tonne.
10 | Ceintures de sécurité avec corde et crochet.
11 | Elingues en nylon de 3 m ; 4 tonnes.
12 | Elingues en nylon de 2 m ; 6 tonnes.
13 | Elingues en nylon de 5 m ;5 tonnes.
14 | Elingues en nylon de 2 m ; 5 tonnes
15 | Elingues en nylon de 2 m ; 3 tonnes
16 | Elingues en nylon de 1,5 m ; 4 tonnes
17 | Elingues en nylon de 2 m ; 2 tonnes
18 | Elingues en nylon de 1 m ; 2 tonnes
19 | Elingue en nylon de 1 m ; 1 tonne.
20 | Paires de mouflage 500 kg.
21 | Chaussettes de tirage pour câble Ø8-17 mm
22 | Chaussettes de tirage pour câble Ø17 -28 mm
23 | Etriers Ø extérieur 42mm ; Ø intérieur 1,25 pouces.
24 | Tendeurs Ø 22 mm ; 1100 kg.
25 | Lèves perche complet.
26 | Manilles de Ø 27 mm ; 3 tonnes
27 | Tir-for de 3 tonnes
28 | Palan à levier (pull-lift) de 3 tonnes
29 | Testeur de perche.
30 | Manilles de Ø 22 mm ; 2 tonnes
31 | Paires de câbles de mise à la terre et court-circuit, cuivre 95 mm² ; 08 m avec pince SAFO avec embout AN, Etau à cornières GTE25CO SAFO
32 | Vélo pour conducteur en faisceaux double.
33 | Vélo pour conducteur simple.
34 | Détecteur pour absence de tension (VAT) 225-400 kV.
35 | Détecteur pour absence de tension (VAT) 150 kV.
36 | Casques de sécurité.
37 | Chaussures de sécurité
38 | Paires de gants en cuir
39 | Jumelles 10 X 50.
40 | Pieds à coulisse universel 150 mm
41 | Boîte de secours pour 04 personnes.
42 | GPS.
43 | Lunettes anti-UV incolore.
44 | Appareil mesureur de terre 6474.avec l’ensemble des accessoires
45 | Appareil mesureur de terre 6472 avec l’ensemble des accessoires.
46 | Caisse à outils mécanicien
47 | Extincteurs dioxyde de carbone.
48 | Perches détecteur absence de tension RTTE 90-16.
49 | Echelles aérienne à accrocher.
50 | Plate-forme de lignards
51 | Perches pour câble de mise à la terre 2 PRE 1200 AN.
52 | Perche pour détecteur absence de tension 2,10 m.
53 | Duplex manuel pour percer les trous sur les cornières
54 | Duplex électrique pour percer les trous sur les cornières
55 | Presse hydraulique complète avec valve CTRL de pression 120 T. Réf : Q994672.
56 | Flexible avec raccord long de 3 m. Réf : SPSFI 41.
57 | Groupe Hydraulique 700 BAR puissance 4,5 kW. Réf : Q993209.
58 | Poulie de déroulage 3 gorges.
59 | Poulie de déroulage 2 gorges.
60 | Matrice hexagonale Ø intérieur 12 mm
61 | Matrice hexagonale Ø intérieur 13.5 mm
62 | Matrice hexagonale Ø intérieur 15 mm
63 | Matrice hexagonale Ø intérieur 15.5 mm
64 | Matrice hexagonale Ø intérieur 25 mm
65 | Matrice hexagonale Ø intérieur 25.5 mm
66 | Matrice hexagonale Ø intérieur 29 mm
67 | Matrice hexagonale Ø intérieur 33.5 mm
68 | Matrice hexagonale Ø intérieur 38.5 mm
69 | Matrice hexagonale Ø intérieur 39.5 mm
70 | Matrice hexagonale Ø intérieur 46 mm
Montant Total HT/HD/HTVA